## Список акционных товаров
Список акционных товаров
действителен на 19.02.2024
Код товара | Код товара поставщика | Название | Производитель | Ед.изм. | Цена с НДС (руб) | Название для Web | Описание для Web | Доступное количество на складах
СПб Основной
026XV1841B | 6XV1841-2B | КАБЕЛЬ IEFCTP 2Х2 CAT5 I (PROFINET TYPEB) SIEMENS | SIEMENS | м | 299.64 | 6XV1841-2B SIEMENS IE FC TP Robust Flexible Cable GP 2X2 (type B), 4-wire, shielded, | 6XV18412B SIEMENS Кабель IE FC TP 2Х2 повыш прочности гибкиц CAT5 I (PROFINET TYPE B) Мин объем заказа 20м. Robust, flexible cable for use in occasionally moving machine parts.Time is saved thanks to easy and quick on-site installation. Network immune to interference due to double-shielded cables and integrated grounding concept. Silicone-free, therefore suitable for use in the automotive industry (for example on paint lines). Exceeds Category 5 (Cat5e) of the international cabling standards ISO/IEC 11801 and EN 50173. Easy length measurement thanks to printed meter marking. | 92
02H42045 | 42045 | КАБЕЛЬ U/UTP 5E,4П,24AWG LSZH 305 М HYPERLINE |  |  | 4602 |  |  | 1
02H42048 | 42048 | КАБЕЛЬ U/UTP,K6,4П,23 AWG LSZH 305М HYPERLINE |  |  | 6084 |  |  | 8
02H45788 | 45788 | КАБЕЛЬ F/UTP 5E,П4, 24AWG LSZH 305М HYPERLINE |  |  | 5962.8 |  |  | 6
02H47958 | 47958 | КАБЕЛЬ U/FTP К6,П4,23 AWG LSZH 500М HYPERLINE |  |  | 13356 |  |  | 6
02J1205MWH | PCM-RJ12-RJ12-0.5M-WH | ПАТЧ-КОРД PCM-RJ12-RJ12- 0.5M-WH 0.5 М БЕЛ. | HYPERLINE | шт | 47.04 | ПАТЧ-КОРД HYPERLINE PCM-RJ12-RJ12- 0.5M-WH 0.5 М белый | Кабель патч-корд Hyperline PCM-RJ12-RJ12-0.5M-WH Тип: Телефонный Категория: Отсутствует Материал изоляции: ПВХ Материал оболочки: ПВХ Левый коннектор: RJ-12 Правый коннектор: RJ-12 Длина: 0.5 м Проводник: Медь Диаметр проводника: 28 AWG Цвет оболочки: Белый | 20
02J1215MWH | PCM-RJ12-RJ12-1.5M-WH | ПАТЧ-КОРД PCM-RJ12-RJ12- 1.5M-WH 1.5 М БЕЛ. | HYPERLINE | шт | 74.76 | ПАТЧ-КОРД HYPERLINE PCM-RJ12-RJ12- 1.5M-WH 1.5 М белый | Hyperline PCM-RJ12-RJ12-1.5M-WH Патч-корд телефонный, molded (литой), 1.5 м, белый | 20
02S2046579 | 2046579 | КАБЕЛЬ DSL-2D08-G0M5AC3 SICK 2046579 | SICK | шт | 6456 | 2046579 DSL-2D08-G0M5AC3 Соединительные кабели | Разъемы и кабели ¦ Соединительные кабели ¦ Вид разъема, конец A: Разъём "мама", M12, 8-контактный, прямой ¦ Вид разъема, конец В: Разъем, D-Sub, 9-контактный, прямой ¦ Кабель: 0,5 m, 8 жил ¦ Описание: Кабель для программирования для инструмента программирования PGT-08-S и PGT-10-S, инкрементный, с экраном | 1
02S2095962 | 2095962 | СОЕДИНИТЕЛЬНЫЙ КАБЕЛЬ SICK YG8U14-020VA3XLEAX | SICK | шт | 918 | 2095962 YG8U14-020VA3XLEAX Соединительные кабели | Разъемы и кабели ¦ Соединительные кабели ¦ Область применения: Химические продукты ¦ Допуски: UL ¦ Вид разъема, конец A: Разъём "мама", M8, 4-контактный, Угловые отражатели, A-кодированный ¦ Вид разъема, конец В: Свободный конец кабеля ¦ Кабель: 2 m, 4 жилы, PVC ¦ Описание: Кабель датчик/пускатель, без экрана | 23
0406932U | 0406932 | КАБЕЛЬ MMJ 4x1,5 S REKA 0406932 ОТРЕЗОК | REKA | м | 50.64 | Кабель MMJ 4x1,5 S 100М REKA |  | 20
04107537 | 107537 | КАБЕЛЬ С ГНЕЗДОМ M8 4-PIN ПРЯМОЕ, XS3F-M421-402-A | OMRON | шт | 1135.2 | Кабель с гнездом М8 4-pin, прямое OMRON 107537 | Кабель с гнездом M8 4-pin, прямое, ПВХ, 2м | 5
0431200005 | 3120000050 | КАБЕЛЬ X05VV-F 7G0,75 LAPP 3120000050 | LAPP | м | 173.52 | Кабель 7G0,75 FLEXICORE 100 LAPP 3120000050 |  | 400
04569257 | 0456925 | КАБЕЛЬ MMJ 3X6S REKA 0456925 ОТРЕЗОК | REKA | м | 191.76 |  |  | 20
0456943U | 0456943 | КАБЕЛЬ MMJ 5x2,5 S REKA 0456943 ОТРЕЗОК | REKA | м | 103.8 | Кабель MMJ 5x2,5 S REKA 0456943 1000М |  | 98
0456945U | 0456945 | КАБЕЛЬ MMJ 5x6 S RM REKA 0456945 ОТРЕЗОК | REKA | м | 249.48 | Кабель MMJ 5x6 S RM 400М REKA |  | 160
04569802 | 0456980 | КАБЕЛЬ MMJ 4x2,5 S REKA 0456980 ОТРЕЗОК | REKA | м | 86.4 | Кабель MMJ 4x2,5 S 500М REKA |  | 69
04EFPPH6 | EFPPH6 | КОМПЛЕКТ EFPPH6 6М 54ВТ саморег (вилка+провод) | ENSTO | шт | 3586.8 | Комплект для обогр. труб, 6 м, 60 Вт ENSTO EFPPH6 | Комплект для обогр. труб, 6 м, 60 Вт ENSTO EFPPH6 | 1
04K100015U | 10050150 | КАБЕЛЬ FLEX-JZ 5x1,5 KABELTEC 10050150 ОТРЕЗОК | KABELTEC | м | 55.32 | Кабель FLEX-JZ 5X1,5 KABELTEC 10050150 |  | 880
04K100050U | 100050075 | КАБЕЛЬ FLEX-H 5x0,75 100050075 КАБЕЛЬТЕК ОТР. | KABELTEC | м | 50.52 | КАБЕЛЬ FLEX-H 5x0,75 100050075 КАБЕЛЬТЕК ОТРЕЗОК | Элементы конструкции кабеля FLEX-H: Токопроводящая жила – тонкие медные проволоки скручены согласно VDE 0295, класс 5. Изоляция – из безгалогенового компаунда чёрного цвета. Жилы промаркированы белыми цифрами по всей длине проводника. Жёлто-зелёный провод заземления во внешнем слое. Внешняя оболочка - из безгалогенового компаунда серого цвета, RAL 7001. Область применения кабеля FLEX-H: Безгалогеновый огнестойкий контрольный кабель с улучшенными характеристиками пожаробезопасности. Данный кабель пригоден для фиксированного или гибкого монтажа, предназначен для использования в качестве силового или соединительного кабеля и отвечает самым строгим требованиям пожарной безопасности, прокладка выполняется в сухих и влажных помещениях. Технические параметры кабеля FLEX-H: Рабочее напряжение 300/500В. Испытательное напряжение 4000В. Радиус изгиба: - подвижно - не менее 15 наружных диаметров; - стационарно - не менее 4 наружных диаметров. Температурный диапазон: - подвижно - -15°С до +70°С; - стационарно - -40°С до +70°С. Сопротивление изоляции 20МОм x км. Не распространяет горение: DIN VDE 0472; IEC 60332-3; IEC 60332-1; HD 405.3. Тип исполнения нг(А)-HF. Класс пожарной опасности по ГОСТ Р 53315 - 2009, П1б.8.1.2.1, ГОСТ 31565 - 2012. Не содержит галогенов согласно DIN VDE 0472, часть 815. Коррозионная активность продуктов горения (безгалогеновых) тест согласно VDE 0472, часть 813; IEC 754-2; HD 602, 606. Поведение кабеля при горении согласно VDE 0472 часть 816 метод теста С; IEC 1034-1/1034-2; HD 606; BS 6622 часть 1 и 2. | 180
04K100315U | 100030150 | КАБЕЛЬ FLEX-H 3x1,5 ОТРЕЗ 100030150 KABELTEC | KABELTEC | м | 50.28 | Кабель FLEX-H 3X1,5 KABELTEC 100030150 |  | 0
04K100400U | 10040050U | КАБЕЛЬ FLEX-JZ 4x0,5 KABELTEC 10040050 ОТРЕЗОК |  |  | 22.116 |  |  | 20
04K100407U | 10040075U | КАБЕЛЬ FLEX-JZ 4x0.75 KABELTEC 10040075 ОТРЕЗОК |  |  | 24.636 |  |  | 70
04K100501U | 10050100 | КАБЕЛЬ FLEX-JZ 5x1 KABELTEC 10050100 ОТРЕЗОК | KABELTEC | м | 43.56 | Кабель FLEX-JZ 5X1 KABELTEC 10050100 |  | 32
04K100700U | 10070075U | КАБЕЛЬ FLEX-JZ 7x0,75 KABELTEC 10070075 ОТРЕЗОК |  |  | 67.44 |  |  | 0
04K103015U | 21030150U | КАБЕЛЬ FLEX-CY-JZ 3X1.5 KABELTEC 21030150 ОТРЕЗОК |  |  | 58.32 |  |  | 75
04K112007U | 10120075 | КАБЕЛЬ FLEX JZ 12X0.75 KABELTEC 10120075 ОТРЕЗОК | KABELTEC | м | 76.92 | Кабель FLEX-JZ 12X0,75 KABELTEC 10120075 |  | 0
04K120075U | 100020075 | КАБЕЛЬ FLEX-H 2X0,75 ОТРЕ ЗОК KABELTEC 100020075 | KABELTEC | м | 22.536 | Кабель FLEX-H 2X0,75 KABELTEC 100020075 |  | 0
04K130075U | 100030075 | КАБЕЛЬ FLEX-H 3X0,75 ОТРЕ ЗОК KABELTEC 100030075 | KABELTEC | м | 26.328 | Кабель FLEX-H 3X0,75 KABELTEC 100030075 |  | 200
04K140075U | 100040075 | КАБЕЛЬ FLEX-H 4X0,75 ОТРЕ ЗОК KABELTEC 100040075 | KABELTEC | м | 45 | Кабель FLEX-H 4X0,75 KABELTEC 100040075 |  | 74
04K140100U | 10040100 | КАБЕЛЬ FLEX-JZ 4X1 ОТРЕЗ ОК KABELTEC 10040100 | KABELTEC | м | 39.36 | Кабель FLEX-JZ 4X1 KABELTEC 10040100 |  | 100
04K140250U | 10040250 | КАБЕЛЬ FLEX-JZ 4X2,5 ОТРЕ ЗОК KABELTEC 10040250 | KABELTEC | м | 105.36 | Кабель FLEX-JZ 4X2,5 KABELTEC 10040250 |  | 486
04K170075U | 100070075 | КАБЕЛЬ FLEX-H 7X0,75 ОТРЕ ЗОК KABELTEC 100070075 | KABELTEC | м | 75.96 | Кабель FLEX-H 7X0,75 KABELTEC 100070075 |  | 120
04K192251U | 192250100 | КАБЕЛЬ LIYCY-JZ 25X1 ОТРЕ ЗОК KABELTEC 192250100 | KABELTEC | м | 287.76 | Кабель LIYCY-JZ 25Х1 KABELTEC 192250100 | Элементы конструкции кабеля LIYCY-JZ: Токопроводящие жилы – тонкие медные проволоки скручены согласно VDE 0295, класс 5. Изоляция – из ПВХ пластиката черного цвета. Жилы промаркированы белыми цифрами по всей длине проводника. Жёлто-зелёная жила заземления во внешнем слое повива. Скрутка - жилы свиты концентрически. Разделительный защитный слой - из прозрачной плёнки. Экран - оплётка из медных лужёных проволок, с площадью покрытия 85%. Внешняя оболочка – из ПВХ пластиката не распространяющая горения, серого цвета RAL 7001. Область применения кабеля LIYCY-JZ: Кабель применяется в качестве контрольного, сигнального или кабеля управления, а также в системах обработки данных, офисных системах и т.д. Кроме того, экран из медных лужёных проволок обеспечивает оптимальную защиту кабеля от внешних электромагнитных помех. Технические параметры кабеля LIYCY-JZ: Рабочее напряжение U0 /U: 300/500В. Испытательное напряжение: 2000В. Радиус изгиба: - подвижно - не менее 15 наружных диаметров; - стационарно - не менее 6 наружных диаметров. Температурный диапазон: - подвижно - от -5°С до +70°С; - стационарно - от -40°С до +80°С. Индуктивность - 0,65 мН/км. Ёмкость: - жила/жила сечением 0,14 мм°2: 120 нФ/км; - жила/жила сечением 0,25 мм°2: 150 нФ/км; - жила/экран сечением 0,14 мм°2: 240 нФ/км; - жила/экран сечением 0,25 мм°2: 270 нФ/км. Сопротивление изоляции - не менее 20МΩ x км. Не поддерживает горение IEC 60332-1-2. Класс пожарной опасности по ГОСТ 31565-2012 О1.8.2.5.4. | 40
04K210307U | 21030075 | КАБЕЛЬ FLEX-CY-JZ 3x0.75 KABELTEC 21030075 ОТРЕЗОК | KABELTEC | м | 51.96 | Кабель FLEX-CY-JZ 3x0,75 KABELTEC 21030075 |  | 135
04K210310U | 21030100 | КАБЕЛЬ FLEX-CY-JZ 3x1 KABELTEC 21030100 ОТРЕЗОК | KABELTEC | м | 86.64 | Кабель FLEX-CY-JZ 3x1 KABELTEC 21030100 |  | 110
04K210402U | 21040250U | КАБЕЛЬ FLEX-CY-JZ 4X2.5 KABELTEC 21040250 ОТРЕЗОК |  |  | 141 |  |  | 72
04K214042U | 214040250 | КАБЕЛЬ FLEX-CH 4X2,5 214040250 КАБЕЛЬТЕК ОТР. | KABELTEC | м | 122.16 |  |  | 77
04K214375U | 214030075 | КАБЕЛЬ FLEX-CH 3X0,75 ОТР ЕЗОК KABELTEC 214030075 | KABELTEC | м | 39.96 | Кабель FLEX-CH 3X0,75 KABELTEC 214030075 |  | 260
04K215100U | 21050100 | КАБЕЛЬ FLEX-CY-JZ 5x1 ОТР ЕЗОК KABELTEC 21050100 | KABELTEC | м | 75.96 | Кабель FLEX-CY-JZ 51 KABELTEC 21050100 |  | 40
04K340550U | 34050050 | ПРОВОД H05V-K 0,5 БЕЛ.ОТР ЕЗОК KABELTEC 34050050 | KABELTEC | м | 4.92 | Провод H05V-K 0,5 KABELTEC 34050050 |  | 180
04K3504060 | 35040600 | ПРОВОД H07V-K 6 (red) 35040600 KABELTEC | KABELTEC | м | 91.2 | Провод H07V-K 6 KABELTEC 35040600 |  | 100
04L0019946 | 10019946 | КАБЕЛЬ CL. 110 H 4G2,5 N OLFLEX LAPP 10019946 | LAPP | м | 365.04 | Кабель ÖLFLEX CLASSIC 110 H 4G2,5 N LAPP 10019946 | Области применения Общественные здания, такие как аэропорты или железно-дорожные вокзалы Для применения по European Construction Product Regulation (CPR), см. в приложении к каталогу таблицу T14 Машиностроительные заводы, промышленное оборудование, техника отопления и кондиционирования В местах скопления людей, животных, хранения ценного имущества, где существует высокий риск возникновения пожара Преимущества Простой монтаж благодаря высокой гибкости кабелей. Многостороннее применение благодаря высоким техническим характеристикам Сертифицированы для использования на морских судах Конструкция Жилы из медных тонких проволок Изоляция жил: композиция без галогенов Наружная оболочка из безгалогеновой композиции серый (RAL 7001) Повивная скрутка жил Стандарты / Сертификаты соответствия UL AWM style 21089 На основе стандарта EN 50525-3-11 На основе стандарта EN 50525-2-51 Germanischer Lloyd (GL) сертификат no. 11 119-14 HH Характеристики Безгалогеновые, маслостойкие, гибкие силовые и контрольные кабели Не поддерживают горение в соответствии с по IEC 60332-1-2 Не распространяет горение в соотв. с IEC 60332-3-22 и IEC 60332-3-24 соответственно IEC 60332-3-25 (распространение огня вертикально по кабелю или пучку) Без галогенов в соответствии с IEC 60754-1 (количество галогеносодержащих кислот) Коррозионная активность дымовых газов в соответствии с IEC 60754-2 (Степень кислотности) Незначительная плотность дымовых газов в соответствии с IEC 61034-2 Маслостойкие в соответствии с EN 50363-4-1 (TM5) и UL OIL RES I и UL OIL RES II Стойкие к УФ-лучам и атмосферным воздействиям в соответствии с ISO 4892-2 Стойкие к озону в соответствии с EN 50396 | 300
04L003840U | 0038402 | КАБЕЛЬ UNITRONIC LiHCH 2x2x0,25 LAPP ОТР | LAPP | м | 36.24 | Кабель UNITRONIC LiHCH (TP) 2x2x0,25 LAPP 0038402 | КАБЕЛЬ UNITRONIC LIHCH (TP) Области применения: Для применения в общественных зданиях, транспортных системах и промышленных установках Подходят для зон с большим скоплением людей, а также ценного имущества, которые необходимо защитить на случай пожара Для систем обработки данных, измерения и управления, систем безопасности и в электронике Для вычислительных устройств, электронных приборов управления и контроля, офисного оборудования, весов, для применения там, где востребованы безгалогеновые экранированные кабели маленьких сечений. Преимущества: Без галогенов: защита людей и материальных ценностей в случае пожара благодаря низкой плотности дымовых газов и низкой коррозийной активности газов Перекрестные и взаимные помехи снижены благодаря парной скрутке жил Оптимальная защита от воздействия электрических помех Низкая емкость благодаря изоляции на полиолефиновой основе Конструкция: Жилы из медных тонких проволок Изоляция жил из специальной безгалогеновой смеси Конструкция с парной скруткой жил (TP) Оплётка из медных луженых проволок Наружная оболочка из безгалогеновой смеси, цвет: кремне-серый (RAL 7032) Стандарты / Сертификаты соответствия: На основе стандарта VDE 0812 Характеристики: Экранированные, безгалогеновые кабели передачи данных с парной скруткой жил и с цветовой маркировкой жил в соотв. с DIN 47100 Не поддерживают горение в соответствии с IEC 60332-1-2 Без галогенов по IEC 60754-1 (содержание галогенокислотных газов), коррозийная активность дымовых газов по EN 50267-2-3 ( степень кислотности) Без галогенов, с низким выделением токсичных дымовых газов в случае пожара (LSZH) Незначительная плотность дымовых газов в соответствии с IEC 61034-2 | 76
04L0101274 | 00101274 | КАБЕЛЬ OLFLEX CLASSIC 100 5X0,75 00101274 LAPP | LAPP | м | 135.48 | Кабель ÖLFLEX CLASSIC 100 300/500V 5X0,75 LAPP 00101274 | Кабели управления с цветовой маркировкой жил в оболочке из ПВХ-пластиката OLFLEX CLASSIC 100 — гибкий кабель с оболочкой из ПВХ, цветовой кодировкой, кабель управления для различных условий эксплуатации, 300/500 В, также для YSLY или YY Для номинального напряжения U0/U: 450/750В, для больших сечений см. OLFLEX CLASSIC 100 450/750В Преимущества Существенно упрощает прокладку кабеля в условиях ограниченного пространства, за счёт оптимального наружного диаметра кабеля Отвечают высоким электрическим требованиям, испытательное напряжение 4 кВ Высокая гибкость кабеля за счет токопроводящих жил, скрученных из медных тонких проволок и общей скрутки изолированных жил с малым шагом Области применения Производство промышленного оборудования, машиностроение, техника отопления и кондиционирования, оборудование электростанций В помещениях с сухой или влажной средой в условиях нормальных механических нагрузок Для неподвижного применения, а также для монтажа с ограниченной подвижностью при условии отсутствия растягивающих нагрузок Подходят для применения с торсионными нагрузками, типичными для ветросиловых установок Высококачественная альтернатива кабелям управления типов YSLY или YY Характеристики Не поддерживают горение в соответствии с IEC 60332-1-2 Хорошая стойкость к воздействию химических веществ, см. таблицу Т1 в приложении к каталогу Стандарты / Сертификаты соответствия На основе стандарта IEC 60227-5 и EN 50525-2-51 Конструкция Жилы из тончайших медных проволок Изоляция из специального ПВХ-пластиката (PVC LAPP P8/1) Повивная скрутка жил Оболочка: ПВХ, цвет серый (аналогичен RAL 7001) | 500
04L111940U | 1119407 | КАБЕЛЬ OLFLEX CL 110 7G2,5 LAPP 1119407 ОТРЕЗ | LAPP | м | 117.72 | Кабель ÖLFLEX CLASSIC 110 7G2,5 LAPP 1119407 | Кабели управления в оболочке из ПВХ-пластиката, маслостойкие, С VDE-регистрацией Области применения: Для неподвижного применения, а также для монтажа с ограниченной подвижностью при условии отсутствия растягивающих нагрузок В помещениях с сухой или влажной средой в условиях нормальных механических нагрузок Подходят для применения с торсионными нагрузками, типичным для ветросиловых установок Для применения в буксируемых кабельных цепях с длиной перемещения цепи до 5 м и количеством циклов изгиба от 0,2 до 1 млн., кабели сечением от 0,5 до 2.5мм² и количеством жил от 2 до 7 Преимущества: Широкий выбор стандартных длин, в том числе с возможностью резки на индивидуальные длины по требованию заказчика Большая номенклатура, кабели до 100 жил Конструкция: Жилы из медных тонких проволок Изоляция из специального ПВХ-пластиката (PVC LAPP P8/1) Повивная скрутка жил Наружная оболочка из ПВХ-пластиката, цвет серый (RAL 7001) Стандарты: VDE регистр. № 7030 для следующих размеров: до 2.5 мм²: 2 - 65 жил от 4 мм²: 2 - 7 жил от 25 мм²: 2 - 5 жил Характеристики: Не поддерживают горение в соответствии с IEC 60332-1-2 Хорошая стойкость к воздействию химических веществ, Маслостойкий в соответствии с DIN EN 50290-2-22 (TM54) | 88
04L111944U | 1119404 | КАБЕЛЬ OLFLEX CL 110 4G2.5 LAPP ОТРЕЗ | LAPP | м | 134.76 | Кабель ÖLFLEX CLASSIC 110 4G2,5 LAPP 1119404 | Области применения Для неподвижног применения, а также для монтажа с ограниченной подвижностью при условии отсутствия растягивающих нагрузок В помещениях с сухой или влажной средой в условиях нормальных механических нагрузок Подходят для применения с торсионными нагрузками, типичным для ветросиловых установок Для применения в буксируемых кабельных цепях с длиной перемещения цепи до 5 м и количеством циклов изгиба от 0,2 до 1 млн., кабели сечением от 0,5 до 2.5мм² и количеством жил от 2 до 7 Преимущества Широкий выбор стандартных длин, в том числе с возможностью резки на индивидуальные длины по требованию заказчика Большая номенклатура, кабели до 100 жил Конструкция Жилы из медных тонких проволок Изоляция из специального ПВХ-пластиката (PVC LAPP P8/1) Повивная скрутка жил Наружная оболочка из ПВХ-пластиката, цвет серый (RAL 7001) Стандарты / Сертификаты соответствия VDE регистр. № 7030 для следующих размеров: до 2.5 мм²: 2 - 65 жил от 4 мм²: 2 - 7 жил от 25 мм²: 2 - 5 жил Характеристики Кабели управления в оболочке из ПВХ-пластиката, маслостойкие, С VDE-регистрацией Не поддерживают горение в соответствии с IEC 60332-1-2 Хорошая стойкость к воздействию химических веществ, см. таблицу Т1 в приложении к каталогу Маслостойкий в соответствии с DIN EN 50290-2-22 (TM54) | 136
04L4520016 | 4520016 | КАБ. H07V-K 16 BK LAPP 4520016 | LAPP | м | 399.72 | Кабель H07V-K 1X16 BK LAPP 4520016 | H07V-K Конструкция: Провод по конструкции, техническим характеристикам и эксплуатационным свойствам соответствует проводу марки H07V-K по стандарту Германии DIN VDE 0281-3 на базе гармонизированного документа HD 21.3 и прововду с кодовым обозначением 60227 МЭК 02 по стандарту МЭК 60227 - 3.. 1. Токопроводящая жила – медная многопроволочная соответствует классу 5 по ГОСТ 22487. 2. Изоляция - поливинилхлоридный пластикат различных цветов: черную, голубую, коричневую, серую, оранжевую, розовую, фиолетовую, бирюзовую. Применение: Провода применяются для электрических установок при стационарной прокладке в осветительных и силовых сетях, а так же для монтажа электрооборудования, машин, механизмов станков на номинальное переменное напряжение 450/750В включительно переменного тока частотой до 400 Гц или постоянное напряжение до 1000 В включительно. Провда не должны распространять горение при одиночной прокладке. Класс пожарной опасности проводов по ГОСТ 31565-2012: 01.8.2.5.4 Технические характеристики: - Вид климатического исполнения У, категория размещения 2 по ГОСТ 15150. - Диапазон температур эксплуатации: - от - 400С до + 50 0С . - Провода стойки к воздействию относительной влажности воздуха до 100% при температуре окружающей среды .....до +350С - Степень жесткости III -Радиус изгиба проводов при монтаже не менее 5D , где D- максимальный наружный диаметр провода. - Гарантийный срок эксплуатации – 2 года. - Срок службы проводов не менее 20 лет при соблюдении требований по транспортированию, хранению, прокладке (монтажу) и эксплуатации. - Масса бухты не более 50 кг. - Строительная длина проводов не менее 100 м. | 60
04L452002U | 4520026 | КАБЕЛЬ H07V-K 1X16 BU LAPP 4520026 ОТРЕЗ | LAPP | м | 109.2 | Кабель H07V-K 1X16 BU LAPP 4520026 | H07V-K Конструкция: Провод по конструкции, техническим характеристикам и эксплуатационным свойствам соответствует проводу марки H07V-K по стандарту Германии DIN VDE 0281-3 на базе гармонизированного документа HD 21.3 и прововду с кодовым обозначением 60227 МЭК 02 по стандарту МЭК 60227 - 3.. 1. Токопроводящая жила – медная многопроволочная соответствует классу 5 по ГОСТ 22487. 2. Изоляция - поливинилхлоридный пластикат различных цветов: черную, голубую, коричневую, серую, оранжевую, розовую, фиолетовую, бирюзовую. Применение: Провода применяются для электрических установок при стационарной прокладке в осветительных и силовых сетях, а так же для монтажа электрооборудования, машин, механизмов станков на номинальное переменное напряжение 450/750В включительно переменного тока частотой до 400 Гц или постоянное напряжение до 1000 В включительно. Провда не должны распространять горение при одиночной прокладке. Класс пожарной опасности проводов по ГОСТ 31565-2012: 01.8.2.5.4 Технические характеристики: - Вид климатического исполнения У, категория размещения 2 по ГОСТ 15150. - Диапазон температур эксплуатации: - от - 400С до + 50 0С . - Провода стойки к воздействию относительной влажности воздуха до 100% при температуре окружающей среды .....до +350С - Степень жесткости III -Радиус изгиба проводов при монтаже не менее 5D , где D- максимальный наружный диаметр провода. - Гарантийный срок эксплуатации – 2 года. - Срок службы проводов не менее 20 лет при соблюдении требований по транспортированию, хранению, прокладке (монтажу) и эксплуатации. - Масса бухты не более 50 кг. - Строительная длина проводов не менее 100 м. | 20
0602373U | 0602373 | КАБЕЛЬ EMCMK-HF 3x1.5 +1.5 REKA ОТРЕЗОК | REKA | м | 65.28 | Кабель EMCMK-HF 3x1.5+1.5 REKA |  | 50
0602375U | 0602375 | КАБЕЛЬ EMCMK-HF 3x2,5/2,5 REKA 0602375 ОТРЕЗОК | REKA | м | 117.72 | Кабель EMCMK-HF 3x2,5/2,5 1000 REKA 0602375 |  | 20
0602381U | 0602381 | КАБЕЛЬ MCMK 4x70+35 REKA 0602381 ОТРЕЗОК | REKA | м | 1195.2 | Кабель MCMK 4x70+35 1000М REKA 0602381 |  | 18
0603123U | 0603123 | КАБЕЛЬ MCMK 2Х2,5+2,5 REKA 0603123 ОТРЕЗОК | REKA | м | 76.2 | Кабель MCMK 2Х2,5+2,5 REKA 1000М 0603123 |  | 208
0603152U | 0603152 | КАБЕЛЬ MCMK 3x1.5+1.5 REKA 0603152 ОТРЕЗОК | REKA | м | 33.24 | Кабель MCMK 3x1.5+1.5 REKA 0603152 1000М |  | 250
0603153U | 0603153 | КАБЕЛЬ MCMK 3х2.5+2.5 REKA 0603153 ОТРЕЗОК | REKA | м | 51.96 | Кабель MCMK 3х2.5+2.5 REKA 0603153 1000М |  | 37
06031550U | 1703285U | КАБЕЛЬ MCMK 3X6+6 REKA ОТРЕЗОК |  |  | 108 |  |  | 188
0603173U | 0603173 | КАБЕЛЬ MCMK 4x2,5/2,5 REKA 0603173 ОТРЕЗОК | REKA | м | 107.16 | Кабель MCMK 4x2,5/2,5 1000M REKA |  | 40
06PPNG10X4 | ККЗ МК ППНГ(А)-HF-ХЛ-М 10Х4 | КАБЕЛЬ ККЗ МК ППНГ(А)-HF-ХЛ-М 10Х4 | Кирскабель | м | 1257.6 |  |  | 70
11110400 | JMKL40 | ВТУЛКА УГЛОВАЯ JMKL40 Д/ПЛАСТИК.ТРУБ | ABB | шт | 270.36 | Муфта угловая для труб D40 ABB JMKL40 | Код замены - 2TKA170017G1. | 305
11110620 | JMKL25.11 | ВТУЛКА JMKL 25.11 КОНЦ. ДЛЯ ПЛАСТ.ТРУБ | ABB | шт | 97.08 | Муфта концевая для труб D25 с пробкой ABB JMKL25.11 | Код замены - 2TKA170011G1. | 4002
11110640 | JMKL32.11 | ВТУЛКА JMKL32.11 КОНЦ. ДЛЯ ПЛАСТ.ТРУБ | ABB | шт | 247.56 | Муфта концевая Ø 32 мм, заглушка ABB JMKL32.11 | Код замены - 2TKA002551G1. | 1756
1111068 | 1111068 | МУФТА AJI55 1111068 |  |  | 296.88 |  |  | 475
11301702 | AJ5.20 | ГИЛЬЗА AJ 5.20 КОНЦЕВАЯ ENSTO | ABB | шт | 48.36 | Муфта концевая торцевая D20 ABB AJ5.20 | Код замены - 2TKA160017G1. | 14080
1150112 | 1150112 | КОРОБКА МОНТ.JR8 STROMFORS |  |  | 172.44 |  |  | 1860
11523800 | AS15.0 | СОЕДИН. ДЕТАЛЬ AS15 для AU14,15 АББ | ABB | шт | 10.872 | Соединительная деталь для AUS15.2 ABB AS15.0 | Код замены - 2TKA130008G1. | 991
11523917 | AK17 | КОЛЬЦО уплот. AK17 h=13 д/AU17.2, Ensto | ABB | шт | 82.68 | Кольцо подъемное 13 мм для 2-ой коробки ABB AK17 | Код замены - 2TKA130003G1. | 30
11525755 | 2TKA150003G1 | КРЫШКА AK4 IP44 АББ | ABB | шт | 329.76 | Крышка монтажной коробоки с вводом IP44 AK4 ABB 2TKA150003G1 |  | 10
11D015110 | 015110 | МУФТА Д/ДВУСТЕН.ТРУБ D110 015110,DKC | DKC | шт | 238.8 | 015110 ДКС / DKC Муфта для двустенных-дренажных труб, 110мм |  | 48
11D016110 | 016110 | КОЛЬЦО РЕЗИНОВОЕ D110MM 016110 | DKC | шт | 22.524 | 016110 ДКС / DKC Кольцо резиновое уплотнительное для двустенной трубы, д.110мм |  | 45
11D160911 | 160911 | ТРУБА ДВУСТ.ПЛ.ЖЕСТ.110ММ DKC УП=6М | DKC | м | 206.4 | 160911 ДКС / DKC Двустенная труба ПНД жесткая для кабельной канализации д.110мм, SN12, 750Н, 6м, цвет красный |  | 126
11D63563UF | 63563UF | ТРУБА ПВХ D63MM 3M ЖЁСТКАЯ | DKC | м | 228.12 | 63563UF ДКС / DKC Труба ПВХ жёсткая атмосферостойкая д.63мм, тяжёлая, 3м, цвет серый | Цвет Серый Наруж. диаметр, мм 63 Не содержит (без) галогенов НЕТ Внутр. диаметр, мм 57.8 Материал Поливинилхлорид (ПВХ) Рабочая температура, °C -40…60 Монтаж скрытый (под штукатурку) ДА Монтаж на поверхность (открытый) ДА Подходит для установки в бетон ДА Для установки в машины и механизмы НЕТ Подходит для скрытой установки (в стяжку) ДА Наруж. установка (уличная) ДА Монтаж на деревянную поверхность НЕТ Монтаж в полые стены ДА Прокладка в земле Нет Ударопрочность по стандарту EN 50102 Тяжелый (Класс 4) Класс прочности стяжки Тяжелый (Класс 4) Прочность на изгиб Жесткая (-ий) С втулкой НЕТ Гладкое внутр. покрытие ДА | 84
11IFE20870 | E20870 | МОНТАЖНЫЙ КОМПЛ. E20870 ДЛЯ ДАТЧИКА IFM | IFM | шт | 1766.4 |  |  | 2
11K4016ELA | 8595057617223 | ТРУБА ЖЕСТ. D16 L=3м ПВХ, 750Н,4016E LA УП=30м | KOPOS | м | 14.316 | Труба жесткая гладкая с раструбом 750N PVC 4016E (LA) KOPOS 8595057617223 |  | 48
11L5550325 | 55503251 | СОЕД. AMHW-M 45 20x1,5 55503251 SILVYN LAPP | LAPP | шт | 130.56 | Угловой фитинг SILVYN AMHW-M 20 x 1,5 LAPP 55503251 | SILVYN AMHW-M — угловой фитинг из никелированной латуни для защитных рукавов, обеспечивающий степень защиты IP67 | 20
130040252 | 44400040252 | БОЛТ M4x25 A2 DIN 933 | Китай | шт | 5.196 |  |  | 177
132NA20112 | 2NA20112 | ТРУБКА Т/У 1,2/0,6ММ ЧЕРН 2NA20112 DKC | DKC | шт | 9.66 | 2NA20112 ДКС / DKC Термоусаживаемая трубка 1,2/0,6 мм черный |  | 89
132NA20124 | 2NA20124 | ТРУБКА Т/У 2,4/1,2ММ ЧЕРН 2NA20124 DKC | DKC | шт | 11.664 | 2NA20124 ДКС / DKC Термоусаживаемая трубка 2,4/1,2 мм черный |  | 35
1336557 | 36557 | DIN 1480 кольцо-кольцо М10x125 | HYPERLINE | шт | 243.36 | Талреп М10, кольцо-кольцо, DIN 1480, оцинкованный HYPERLINE 36557 | РПИ-П 2.5–(6.3) — Разъем кабельный плоский изолированный «папа» с ПВХ манжетой РПИ-П 2.5–(6.3): Разъем кабельный плоский изолированный «папа» с ПВХ манжетой SKU, 49615, РПИ-П 2.5–(6.3), КВТ Монтаж быстроразъемных соединений многопроволочных гибких медных проводов сечениями от 1.5 до 2.5 мм² методом опрессовки РПИ-П 2.5–(6.3) Разъем кабельный плоский изолированный «папа» с ПВХ манжетой 49615 500 1.32 1.52 1.83 шт 0.00066 опрессовка 100 п/э пакет zip-lock п/э пакет | 6
134440020 | 44400200062 | ГАЙКА М6 А2 DIN 934 | Китай | шт | 2.328 |  |  | 220
1344400242 | 44400200042 | ГАЙКА М4 A2 DIN 934 | Россия | шт | 1.236 | Гайка М4 A2 DIN 934 |  | 440
1344400300 | 44400300042 | ШАЙБА А4 A2 DIN 125 | Китай | шт | 0.456 |  |  | 100
1344400362 | 44400300062 | ШАЙБА А6 A2 DIN 125 | Россия | шт | 0.864 |  |  | 153
13B3397084 | 3397084 | ГАЙКА 3397084 934/M8 VA | OBO BETTERMANN | шт | 14.712 | Гайка шестигранная M8 HN M8 A2 OBO Bettermann 3397084 | Размерность, мм - M8; Материал - Сталь нержавеющая, V2A; Шестигранная гайка по DIN 934 с метрической резьбой. | 29
13CM595937 | CM595937 | КРОНШТЕЙН UC100/50 DC CM595937 | LEGRAND | шт | 77.28 | КРОНШТЕЙН UC100/50 DC LEGRAND CM595937 |  | 36
13CNSM616 | CNS-M6-16 | КОМПЛЕКТ КРЕПЕЖ CNS-M6-16 HYPERLINE | HYPERLINE | шт | 2.088 | КОМПЛЕКТ КРЕПЕЖ CNS-M6-16 HYPERLINE | Hyperline CNS-M6-16 Комплект винт M6, квадратная гайка, шайба (16 мм) | 60
13D25201 | 25201 | ХОМУТ PL6.6 2,2Х75 БЕЛЫЙ УП=100ШТ., DKC | DKC | упак | 30.24 | Хомут P6.6 стандартный, белый, 2,2х75 DKC 25201 | Диаметр номинальный, мм200 Соответствие нормамТУ 2248-015-47022248-2006 Ширина, мм2.2 Длина, мм75 Минимальный диаметр охвата, мм0.75 Максимальный диаметр охвата, мм15 Стойкость к растяжению, КГ6.12 Стойкость к растяжению, Н60 Оисание ETIM: Свободный от галогеновДА Стойкость к УФ-излучению согл. ASTM D6779ДА Соотв. стандарту UL (Underwriters Laboratories , США)НЕТ Разъемный замок (многоразовый хомут)НЕТ Соотв. стандарту MILНЕТ Соотв. стандарту VGНЕТ Вид/марка материалаПрочее Способ/ тип крепленияПрочее МатериалПластик ЦветБелый | 7
13D53355 | 53355 | ДЕРЖАТЕЛЬ ОЦИНК.Д/ТР. D19 ДВУСТОРОН.,Д/ЖЕСТ.ТР. | DKC | шт | 7.008 | 53355 ДКС / DKC Держатель оцинкованный двусторонний, д.19 - 20мм |  | 10
13D6044-X | 6044-XA25 | ДЕРЖАТЕЛЬ 25 ММ, НЕРЖ. AISI 304 DKC | DKC | шт | 134.4 | 6044-XA25 ДКС / DKC Держатель с крышкой д.25 мм, нержавеющая сталь AISI 304 |  | 33
13DCM1210I | CM121000INOX | ШАЙБА КУЗОВНАЯ М10,НЕРЖ. DKC | DKC | шт | 17.412 | CM121000INOX ДКС / DKC Шайба кузовная М10, нержавеющая сталь |  | 20
13DCM14100 | CM141000INOX | ГАЙКА М10Х40, НЕРЖ. DKC | DKC | шт | 150.84 | CM141000INOX ДКС / DKC Гайка для подвешивания профиля М10х40, нержавеющая сталь |  | 20
13L5200905 | 52009050 | ХОМУТ SILVYN SCH 25-40 S LAPP 52009050 | LAPP | шт | 6.036 | SILVYN SCH 25-40 S LAPP 52009050 | Области применения: В сочетании: SILVYN® SSV-M/SSVZ-M SILVYN® SSV/SSV-Z Преимущества: Надежная защита от растягивающих усилий Один хомут подходит к защитным рукавам различных размеров Конструкция: Стальное оцинкованное кольцо Червячный привод Характеристики: Изменяемый диапазон зажима | 2
13SYPHX200 | NSYPHX200 | 4 РЕГУЛИРУЕМЫХ НОЖКИ ИЗ НЕРЖ.СТ. NSYPHX200 | SCHNEIDER ELECTRIC | шт | 46944 | 4 РЕГУЛИРУЕМЫХ НОЖКИ ИЗ НЕРЖАВЕЮЩЕЙ СТАЛИ ВЫСОТА 200 SCHNEIDER ELECTRIC NSYPHX200 | 4 регулируемых ножки из нержавеющей стали 200. диапазон: Spacial - категория - аксессуар/отдельная деталь: аксессуар для установки - область применения: универсальный - совместимость серий продукта: Spacial SFX, Spacial SD, Spacial SF, Spacial SDX, Spacial SM, Spacial SMX - количество в одном комплекте: комплект из 1 шт.. Преимущества: корпус, из представленных на рынке, который полностью выгнут из цельного стального листа. для лучшей защиты установленного оборудования.... применения: Различные сферы промышленности Энергетика и инфраструктуры.. Преимущества: с комплектующими. выдерживают нагрузку в 1000 кг, равномерно распределяемую по всему объёму.... применения: Различные сферы промышленности Энергетика и инфраструктуры.. Преимущества: Шкафы для установки в местах, подверженных воздействию окружающей среды., Комплексный подход: большой выбор стандартных размеров и различные характеристики нержавеющей стали. Широкий ряд комплектующих, включая полки 48,26 см., Водонепроницаемость: фронтальный дождевой жёлоб предотвращает попадание внутрь шкафа воды, масла и других жидкостей. Степень защиты IP55, содержимое шкафа защищено даже при открытой двери., Варианты нержавеющей стали на выбор: подходящий материал для каждого вида применения и окружающей среды., Чистота и гигиеничность: Различные высококачественные покрытия легко моются., Степень защиты: IK 10 благодаря особенностям конструкции шкаф Spacial SMX обладает повышенной стойкостью против деформации и ударного воздействия., Выполнение изделия по индивидуальному заказу клиента.... применения: Область применения зависит от выбора типа нержавеющей стали и её характеристик:, AISI 304L, Особенно подходит для использования в бытовых целях (связанных с едой и напитками), а также на производствах., AISI 316L, подходит для использования в условиях с содержанием солей и хлора. Применение в морских условиях.... | 1
13X16660PC | NSYSMX16660PC | СТОЙКА ПК SMX PC 304L NSYSMX16660PC | SCHNEIDER ELECTRIC | шт | 291156 | СТОЙКА ДЛЯ ПК SMX PC НЕРЖАВЕЮЩАЯ СТАЛЬ 304L 1600x600x600 SCHNEIDER ELECTRIC NSYSMX16660PC | Stainless 304L PC rack, Micro-beading finishing, H1600xW600xD600mm.. диапазон: Spacial - область применения: защита компьютера, РС-приложения - тип устройства или его аксессуаров: компактный шкаф - номинальная высота шкафа: 1600 мм - тип принадлежностей: напольный - состав устройства: 1 плата кабельного ввода, 1 корпус, 1 секционная дверь для поддержки принтера/процессора, 1 сплошная дверь для клавиатуры, 1 задняя дверь, 1 укороченная дверь для дисплея ПК. Преимущества: Потребительская выгода: Готовое комплексное решение –, компания Schneider Electric готова предложить как само HMI оборудование, так и защитные корпуса для него. Security Безопасность и защита, безопасный доступ к органам управления на пульте оператора и защитные корпуса для оборудования органов управления, применяемые в любых условиях. Эргономичность –, более эффективное и комфортное рабочее место оператора. Дизайн –, дополнительная характеристика к оборудованию. Сервис –, воспользуйтесь преимуществом услуги изготовление на заказ (выбор машинной обработки, покрытия, комплектующих и т. д.).... применения: Применение изделия: Индустрия: : Промышленное или коммерческое машинное оборудование, пищевая промышленность.... Преимущества: Шкафы для установки в местах, подверженных воздействию окружающей среды., Комплексный подход: большой выбор стандартных размеров и различные характеристики нержавеющей стали. Широкий ряд комплектующих, включая полки 48,26 см., Водонепроницаемость: фронтальный дождевой жёлоб предотвращает попадание внутрь шкафа воды, масла и других жидкостей. Степень защиты IP55, содержимое шкафа защищено даже при открытой двери., Варианты нержавеющей стали на выбор: подходящий материал для каждого вида применения и окружающей среды., Чистота и гигиеничность: Различные высококачественные покрытия легко моются., Степень защиты: IK 10 благодаря особенностям конструкции шкаф Spacial SMX обладает повышенной стойкостью против деформации и ударного воздействия., Выполнение изделия по индивидуальному заказу клиента.... применения: Область применения зависит от выбора типа нержавеющей стали и её характеристик:, AISI 304L, Особенно подходит для использования в бытовых целях (связанных с едой и напитками), а также на производствах., AISI 316L, подходит для использования в условиях с содержанием солей и хлора. Применение в морских условиях.... | 1
140250161 | CKK10-025-016-1-K01 | КАБЕЛЬ-КАНАЛ 25х16 50М ЭЛЕКОР CKK10-025-016-1K01 | IEK | м | 2.616 | Кабель-канал 25х16 "ЭЛЕКОР" (50 м) IEK CKK10-025-016-1-K01 | Магистральные кабель-каналы серии "Элекор" предназначены для прокладки информационных, силовых и слаботочных электрических коммуникаций открытого типа в офисных и жилых помещениях, производственных и административных зданиях, медицинских и детских учрежде | 44
14210110 | 5590002 | НАКЛАДКА TTI-US100AL 52mm НА СТЫК TEK-U100 5590002 | SCHNEIDER ELECTRIC | шт | 81.48 | TTI-US100Х52-НАКЛАДКА НА СТЫК ЦВЕТ L11 SCHNEIDER ELECTRIC 5590002 | TTI-US100Х52-Накладка на стык анодированный алюминий. серия продукта: Thorsman - наименование изделия: Thorsman TTI - совместимость серий продукта: INкА, TEK - количество в одном комплекте: комплект из 2 шт.. Преимущества: .. применения: .. | 33
14220115 | 5591100 | ЗАГЛУШКА ТОРЦ. ES 100 PV LEX5591100 | SCHNEIDER ELECTRIC | шт | 57 | TEK-ES100-ЗАГЛУШКА БЕЛАЯ ДЛЯ ТЕК-100 SCHNEIDER ELECTRIC 5591100 | TEK-ES100-Заглушка БЕЛАЯ для ТЕК-100. серия продукта: Thorsman - наименование изделия: Thorsman TEK - тип устройства или его аксессуаров: концевой стопор - система монтажа кабелей: шинопровод - количество в одном комплекте: комплект из 1 шт.. Преимущества: .. применения: .. | 5
14220214RU | LEX5576125RU | ПЛОСК.УГОЛ TEK LS 100PV THORSMAN RUS |  |  | 184.08 |  |  | 9
14220263RU | LEX5576135RU | Т-ОБР.СЕКЦИЯ TS100 БЕЛ. THORSMAN RUS |  |  | 306.36 |  |  | 30
14221014 | 5526010 | КОРОБ TEK U123 PV БЕЛЫЙ LEX5526010 | SCHNEIDER ELECTRIC | шт | 3270 | TEK-U123-КОРОБ 123X72 2,5М ПВХ БЕЛЫЙ SCHNEIDER ELECTRIC 5526010 | TEK-U123-КОРОБ 123X72 2,5М ПВХ белый. серия продукта: Thorsman - наименование изделия: Thorsman TEK - тип устройства или его аксессуаров: кабельный короб в составе электроустановки - система монтажа кабелей: шинопровод - сегмент рынка: малые коммерческие предприятия. Преимущества: .. применения: .. | 2
14221022 | 5580060 | КРЫШКА FCA-F 80 PV БЕЛАЯ LEX5580060 2,5m | SCHNEIDER ELECTRIC | шт | 1066.8 | FCA-F80-КРЫШКА 2,5М ПВХ БЕЛАЯ SCHNEIDER ELECTRIC 5580060 | FCA-F80-Крышка 2,5М ПВХ белая. серия продукта: Thorsman - наименование изделия: Thorsman FCA - тип устройства или его аксессуаров: передняя крышка - материал шинопровода: пластиковый, алюминий - монтажная опора: держатель с передней стороной 80 мм - количество в одном комплекте: комплект из 8 шт. - рабочая температура окружающей среды: -40...60 °C. Преимущества: .. применения: .. | 7
14245519 | 1214309 | КОРОБКА ИСПЫТАТЕЛЬНАЯ ДЛЯ ЭЛ. СЧЕТЧ КИП-С КЭАЗ |  |  | 252.84 |  |  | 8
1429135 | 1429135 | ЭЛЕМЕНТ УГЛ. CT-LP-60-50 90 ГРАДУСОВ MEKA | MEKA | шт | 416.64 | Угловой элемент 90⁰ CT-LP-60-50 PG Meka 1429135 |  | 10
1429147 | 1429147 | ЭЛ-Т Т-ОБР. CT-TP-60-50 MEKA | MEKA | шт | 669.6 | Т-образный элемент CT-TP-60-50 PG Meka 1429147 |  | 10
1429220 | 1429220 | СОЕД.ШАРНИР. CT-AC-60-50 PG MEKA | MEKA | шт | 130.92 | Шарнирное соединение CT-AC-60-50 PG Meka 1429220 | Шарнирный соединитель стальной | 30
1429228 | 1429228 | СОЕД.ШАРНИР. CT-AC-60-100 PG MEKA | MEKA | шт | 182.76 | Шарнирное соединение CT-AC-60-100 PG Meka 1429228 | Шарнирный соединитель стальной | 9
1429274 | 1429274 | СОЕД.ШАРНИР. CT-AC-60-200 PG MEKA | MEKA | шт | 214.8 | Шарнирное соединение CT-AC-60-200 PG Meka 1429274 | Шарнирный соединитель стальной | 49
1431649 | 1431649 | ПЛАСТИНЫ Д/РОЗЕТОК RDP МЕКА | MEKA | шт | 214.56 | Пластина для розеток RDP-40 PG Meka 1431649 | Базовая единица: шт | 65
1432852 | 1432852 | СОЕДИНИТЕЛЬ КРЫШЕК KRL KRL-J-200 MEKA | MEKA | шт | 31.44 | Соединитель крышек KRL KRL-J-200 PG Meka 1432852 | Горячеоцинкованная тонколистовая сталь, толщина покрытия цинка 20µm, PURAL - PURAL покрытие, серое, RAL7045. | 185
1435334 | 160417 | ЛОТОК ПЕРФОРИР. 300Х100 L2000 ДКС 35334 |  |  | 1966.8 |  |  | 3
1437588 | 37588 | ОТВЕТВИТЕЛЬ ДЛЯ ЛОТКА TDS 600 H 50 ДКС 37588 | DKC | шт | 5731.2 | Ответвитель TDS T-образный вертикальный ун. осн.600 H50 в комплекте с крепежными элементами и соединительными пластинами,необходимыми для монтажа, горячеоцинкованный DKC 37588 | Ответвители – это аксессуары, облегчающие построение кабельных трасс сложной геометрии, с поворотами и изгибами. Они позволяют создавать ответвления кабельной трассы. Универсальный ответвитель TDS имеет Т-образную форму и применяется для организации поворотов и ответвлений в вертикальной плоскости. Его конструктив обеспечивает плавный поворот и предупреждает повреждение кабеля при прокладке. При применении вместе с крышкой обеспечивается высокая степень пыле- и влагозащиты кабеля – до IP 44, и при этом простой доступ к кабелю, т.к. крышку можно снять при необходимости. Высота боковой стенки лотка – 50 мм, ширина в горизонтальном направлении – 600 мм, ширина в вертикальном направлении – 600 мм. В комплект аксессуара уже включено все необходимое для надежного и качественного монтажа - соединительные пластины и метизы. Он выполнен в специальном исполнении "Горячий цинк", которое отличает повышенная устойчивость к коррозии. Горячеоцинкованное изделие защищено от образования ржавчины на срок 30-50 лет (в зависимости от условий, в которых эксплуатируется изделие). ЦветСветло-серый Защитное покрытие поверхностиГорячее цинкование Высота боковой стенки, мм50 Вид/марка материалаСталь МатериалСталь Ширина лотка в горизонт. направлении, мм600 Ширина лотка в вертикал. направлении, мм600 Нержавеющая сталь травлёнаяНет Исполнение для больших расстояний (усиленный)Нет Подходит для обеспеч. целостности цепи (огнестойкость)Нет | 3
1443278 | CSU795051 | СОЕДИНИТЕЛЬ 21 С ВИНТАМИ ZM | SCHNEIDER ELECTRIC | шт | 306.36 | СОЕДИНИТЕЛЬ 21 ВИНТОВОЙ ZINK+ SCHNEIDER ELECTRIC CSU795051 | Wibe, соединиток 21 фиксация болтом ZM, сталь. диапазон: Wibe - тип устройства или его аксессуаров: соединение. Преимущества: .. применения: Система кабельных лестниц WIBE – одно из наиболее гибких решений для прокладки инженерных сетей в коммерческих зданиях различного назначения, объектах промышленности и инфраструктуры. В соответствии с выбранным типом защитного покрытия, система может применяться для монтажа в диапазоне применения от внутренней установки в неагрессивных средах (офисы, торговые центры, ЦОД и т.п.) до установки на объектах со специальными требованиями (ветряные электростанции, пищевая промышленность) или для наружной установки в наиболее агрессивных средах (нефтегазовая и, химическая промышленность, объекты морского базирования).... | 40
14451280 | 723437 | КРОНШТЕЙН НАСТЕН.50/400 WIBE 723437 | SCHNEIDER ELECTRIC | шт | 1455.6 | КОНСОЛЬ 50/400 ГОР.ОЦИНК SCHNEIDER ELECTRIC 723437 | Wibe, Консоль 50-400, сталь горячеоцинкованная. диапазон: Wibe - тип устройства или его аксессуаров: консоль. Преимущества: .. применения: Система кабельных лестниц WIBE – одно из наиболее гибких решений для прокладки инженерных сетей в коммерческих зданиях различного назначения, объектах промышленности и инфраструктуры. В соответствии с выбранным типом защитного покрытия, система может применяться для монтажа в диапазоне применения от внутренней установки в неагрессивных средах (офисы, торговые центры, ЦОД и т.п.) до установки на объектах со специальными требованиями (ветряные электростанции, пищевая промышленность) или для наружной установки в наиболее агрессивных средах (нефтегазовая и, химическая промышленность, объекты морского базирования).... Преимущества: .. применения: Система кабельных лотков WIBE – одно из наиболее гибких решений для прокладки инженерных сетей в коммерческих зданиях различного назначения, объектах промышленности и инфраструктуры. В соответствии с выбранным типом защитного покрытия, система может применяться для монтажа в диапазоне применения от внутренней установки в неагрессивных средах (офисы, торговые центры, ЦОД и т.п.) до установки на объектах со специальными требованиями (ветряные электростанции, пищевая промышленность) или для наружной установки в наиболее агрессивных средах (нефтегазовая и, химическая промышленность, объекты морского базирования).... | 5
1445225 | CSU794769 | ЛОТОК КАБ.KHZP-200 6М WIBE 718563 | SCHNEIDER ELECTRIC | м | 261.36 | ЛЕСТНИЦА КАБЕЛЬНАЯ KHZP-200, 6М ГОР.ОЦ SCHNEIDER ELECTRIC CSU794769 | Wibe, лоток лестничного типа, KHZP-200, сталь горячеоцинкованная, 6м. диапазон: Wibe - тип устройства или его аксессуаров: кабельные лотки лестничного типа - краткое название устройства: KHZP - область применения: промышленное использование. Преимущества: .. применения: Система кабельных лестниц WIBE – одно из наиболее гибких решений для прокладки инженерных сетей в коммерческих зданиях различного назначения, объектах промышленности и инфраструктуры. В соответствии с выбранным типом защитного покрытия, система может применяться для монтажа в диапазоне применения от внутренней установки в неагрессивных средах (офисы, торговые центры, ЦОД и т.п.) до установки на объектах со специальными требованиями (ветряные электростанции, пищевая промышленность) или для наружной установки в наиболее агрессивных средах (нефтегазовая и, химическая промышленность, объекты морского базирования).... | 24
1445227 | CSU794771 | ЛОТОК КАБ.KHZP-400 6M WIBE 718565 | SCHNEIDER ELECTRIC | м | 282.6 | ЛЕСТНИЦА КАБЕЛЬНАЯ KHZP-400, 6М ГОР.ОЦ SCHNEIDER ELECTRIC CSU794771 | Wibe, лоток лестничного типа, KHZP-400, сталь горячеоцинкованная, 6м. диапазон: Wibe - тип устройства или его аксессуаров: кабельные лотки лестничного типа - краткое название устройства: KHZP - область применения: промышленное использование. Преимущества: .. применения: Система кабельных лестниц WIBE – одно из наиболее гибких решений для прокладки инженерных сетей в коммерческих зданиях различного назначения, объектах промышленности и инфраструктуры. В соответствии с выбранным типом защитного покрытия, система может применяться для монтажа в диапазоне применения от внутренней установки в неагрессивных средах (офисы, торговые центры, ЦОД и т.п.) до установки на объектах со специальными требованиями (ветряные электростанции, пищевая промышленность) или для наружной установки в наиболее агрессивных средах (нефтегазовая и, химическая промышленность, объекты морского базирования).... | 132
14452296 | CSU794773 | ЛОТОК КАБ.KHZP 600 KHZP 600 | SCHNEIDER ELECTRIC | м | 1870.8 | ЛЕСТНИЦА КАБЕЛЬНАЯ KHZP-600, 6М ГОР.ОЦ SCHNEIDER ELECTRIC CSU794773 | Wibe, лоток лестничного типа, KHZP-600, сталь горячеоцинкованная, 6м. диапазон: Wibe - тип устройства или его аксессуаров: кабельные лотки лестничного типа - краткое название устройства: KHZP - область применения: промышленное использование. Преимущества: .. применения: Система кабельных лестниц WIBE – одно из наиболее гибких решений для прокладки инженерных сетей в коммерческих зданиях различного назначения, объектах промышленности и инфраструктуры. В соответствии с выбранным типом защитного покрытия, система может применяться для монтажа в диапазоне применения от внутренней установки в неагрессивных средах (офисы, торговые центры, ЦОД и т.п.) до установки на объектах со специальными требованиями (ветряные электростанции, пищевая промышленность) или для наружной установки в наиболее агрессивных средах (нефтегазовая и, химическая промышленность, объекты морского базирования).... | 102
1445347 | 713694 | КОМП. 22S М8Х16 WIBE C ГАЙКОЙ ГОР.ОЦ | SCHNEIDER ELECTRIC | шт | 32.4 | КОМПЛЕКТ 22S БОЛТ М8Х16 С ГАЙКОЙ ГОР.ОЦ SCHNEIDER ELECTRIC 713694 | Wibe, комплект болт с гайкой 22S, сталь горячеоцинкованная. диапазон: Wibe - серия продукта: Wibe кабельные лотки, Wibe кабельные лестницы - тип устройства или его аксессуаров: болт - краткое название устройства: 22S. Преимущества: .. применения: Система кабельных лестниц WIBE – одно из наиболее гибких решений для прокладки инженерных сетей в коммерческих зданиях различного назначения, объектах промышленности и инфраструктуры. В соответствии с выбранным типом защитного покрытия, система может применяться для монтажа в диапазоне применения от внутренней установки в неагрессивных средах (офисы, торговые центры, ЦОД и т.п.) до установки на объектах со специальными требованиями (ветряные электростанции, пищевая промышленность) или для наружной установки в наиболее агрессивных средах (нефтегазовая и, химическая промышленность, объекты морского базирования).... Преимущества: .. применения: Система кабельных лотков WIBE – одно из наиболее гибких решений для прокладки инженерных сетей в коммерческих зданиях различного назначения, объектах промышленности и инфраструктуры. В соответствии с выбранным типом защитного покрытия, система может применяться для монтажа в диапазоне применения от внутренней установки в неагрессивных средах (офисы, торговые центры, ЦОД и т.п.) до установки на объектах со специальными требованиями (ветряные электростанции, пищевая промышленность) или для наружной установки в наиболее агрессивных средах (нефтегазовая и, химическая промышленность, объекты морского базирования).... | 7
14453567 | CSU794785 | ШИНА 24/48 3М WIBE 705093 | SCHNEIDER ELECTRIC | шт | 2713.2 | ПРОФИЛЬ МОНТАЖНЫЙ 24/48-3М ГОР.ОЦИНК SCHNEIDER ELECTRIC CSU794785 | Wibe, профиль монтажный 24/48, сталь горячеоцинкованная, 3,0м. диапазон: Wibe - тип устройства или его аксессуаров: Подвес / крепление рейки. Преимущества: .. применения: Система кабельных лестниц WIBE – одно из наиболее гибких решений для прокладки инженерных сетей в коммерческих зданиях различного назначения, объектах промышленности и инфраструктуры. В соответствии с выбранным типом защитного покрытия, система может применяться для монтажа в диапазоне применения от внутренней установки в неагрессивных средах (офисы, торговые центры, ЦОД и т.п.) до установки на объектах со специальными требованиями (ветряные электростанции, пищевая промышленность) или для наружной установки в наиболее агрессивных средах (нефтегазовая и, химическая промышленность, объекты морского базирования).... | 14
14453625 | 720762 | КРОНШТЕЙН 3/200 WIBE 720762 | SCHNEIDER ELECTRIC | шт | 511.8 | КРОНШТЕЙН ПОДВЕСКИ 3/200 ГОР.ОЦИНК SCHNEIDER ELECTRIC 720762 | Wibe, кронштейн подвески 3-200, сталь горячеоцинкованная. диапазон: Wibe - тип устройства или его аксессуаров: опорный кронштейн. Преимущества: .. применения: Система кабельных лестниц WIBE – одно из наиболее гибких решений для прокладки инженерных сетей в коммерческих зданиях различного назначения, объектах промышленности и инфраструктуры. В соответствии с выбранным типом защитного покрытия, система может применяться для монтажа в диапазоне применения от внутренней установки в неагрессивных средах (офисы, торговые центры, ЦОД и т.п.) до установки на объектах со специальными требованиями (ветряные электростанции, пищевая промышленность) или для наружной установки в наиболее агрессивных средах (нефтегазовая и, химическая промышленность, объекты морского базирования).... | 6
14453641 | 720764 | КРОНШТЕЙН 3/400 WIBE 720764 | SCHNEIDER ELECTRIC | шт | 834 | КРОНШТЕЙН ПОДВЕСКИ 3/400 ГОР.ОЦИНК SCHNEIDER ELECTRIC 720764 | Wibe, кронштейн подвески 3-400, сталь горячеоцинкованная. диапазон: Wibe - тип устройства или его аксессуаров: опорный кронштейн. Преимущества: .. применения: Система кабельных лестниц WIBE – одно из наиболее гибких решений для прокладки инженерных сетей в коммерческих зданиях различного назначения, объектах промышленности и инфраструктуры. В соответствии с выбранным типом защитного покрытия, система может применяться для монтажа в диапазоне применения от внутренней установки в неагрессивных средах (офисы, торговые центры, ЦОД и т.п.) до установки на объектах со специальными требованиями (ветряные электростанции, пищевая промышленность) или для наружной установки в наиболее агрессивных средах (нефтегазовая и, химическая промышленность, объекты морского базирования).... | 9
1445370 | CSU795325 | СОЕД. ПОДВЕСН. ЧАСТ. 2FJ WIBE | SCHNEIDER ELECTRIC | шт | 282.24 | Соединитель оцинкованный 2FJ WIBE SCHNEIDER ELECTRIC CSU795325 |  | 6
14453997 | 718640 | КРЕПЛЕНИЕ ПОТОЛОЧН. 5 5 WIBE 718640 | SCHNEIDER ELECTRIC | шт | 478.92 | ПОТОЛОЧНЫЙ КРОНШТЕЙН 5 ГОР.ОЦИНК SCHNEIDER ELECTRIC 718640 | Wibe, потолочный кронштейн 5, сталь горячеоцинкованная. диапазон: Wibe - серия продукта: Wibe кабельные лестницы, Wibe кабельные лотки - совместимость серий продукта: Wibe. Преимущества: - Профессиональная, высоконадежная система с выдающимися характеристиками механического сопротивления и высокими значениями безопасных рабочих нагрузок;, Лоток может полностью заполняться кабелями до верха при расстоянии между опорами до 2 м;, Закругленная форма торцов проволоки препятствуют повреждению рук монтажника и оболочки кабелей;, Уменьшение времени на монтаж за счет использования всего трех соединительных элементов, необходимых для монтажа;, Широкий ассортимент опорных элементов;, Антикоррозионное исполнение для различных окружающих сред;, Поворотные элементы трассы изготавливаются непосредственно на площадке из прямых секций проволочных лотков;, Лотки специальной формы для специального применения;, Соответствие международным стандартам качества, таким как IEC 61537 и огнестойкость E90 в соответствии с DIN 4102-12;, Единственные проволочные лотки, аттестованные Det Norske Veritas (DNV) для морского и судостроительного применения.. применения: Система проволочных лотков Defem – одно из наиболее гибких решений для прокладки инженерных сетей в коммерческих зданиях различного назначения, объектах промышленности и инфраструктуры. В соответствии с выбранным типом защитного покрытия, система может применяться для монтажа в диапазоне применения от внутренней установки в неагрессивных средах (офисы, торговые центры, ЦОД и т.п.) до установки на объектах со специальными требованиями (ветряные электростанции, пищевая промышленность) или для наружной установки в наиболее агрессивных средах (нефтегазовая и, химическая промышленность, объекты морского базирования).... Преимущества: .. применения: Система кабельных лестниц WIBE – одно из наиболее гибких решений для прокладки инженерных сетей в коммерческих зданиях различного назначения, объектах промышленности и инфраструктуры. В соответствии с выбранным типом защитного покрытия, система может применяться для монтажа в диапазоне применения от внутренней установки в неагрессивных средах (офисы, торговые центры, ЦОД и т.п.) до установки на объектах со специальными требованиями (ветряные электростанции, пищевая промышленность) или для наружной установки в наиболее агрессивных средах (нефтегазовая и, химическая промышленность, объекты морского базирования).... Преимущества: .. применения: Система кабельных лотков WIBE – одно из наиболее гибких решений для прокладки инженерных сетей в коммерческих зданиях различного назначения, объектах промышленности и инфраструктуры. В соответствии с выбранным типом защитного покрытия, система может применяться для монтажа в диапазоне применения от внутренней установки в неагрессивных средах (офисы, торговые центры, ЦОД и т.п.) до установки на объектах со специальными требованиями (ветряные электростанции, пищевая промышленность) или для наружной установки в наиболее агрессивных средах (нефтегазовая и, химическая промышленность, объекты морского базирования).... | 27
14493118 | 1449311 | ШИНА ПОДВЕСА MEK 70K Д/СВЕТИЛЬНИКОВ 6М 1449311 | MEKA | м | 656.4 | Лоток для светильников, 6 м MEK 70 K L=6000 PG Meka 1449311 |  | 570
14493134 | 1449313 | ШИНА ПОДВЕСА СВЕТ.МЕК 110 МЕКА | MEKA | м | 961.2 | Лоток для светильников, 6 м MEK 110 L=6000 PG Meka 1449313 |  | 66
14493225 | 1449322 | ДЕТАЛЬ MEK NL MEKA ШАРНИРНОЕ СОЕД. | MEKA | шт | 612 | Шарнирное соединение MEK NL PG Meka 1449322 |  | 18
14493514 | 1449351 | ЭЛЕМЕНТ УДЛИНИТ.МЕК J-70 MEKA 1449351 | MEKA | шт | 154.92 | Соединитель MEK J-70 PG Meka 1449351 |  | 296
14493555 | 1449355 | ГАЙКА-РОМБ MEK VM,5мм. ПОДВ. СВЕТ-В (С ВИНТОМ) | MEKA | шт | 33 | Гайка для подвески светильников MEK VM PG Meka 1449355 | Базовая единица: шт Тип изделия: Метизы и крепежные изделия | 261
14493563 | 1449356 | КРЕПЛЕНИЕ ПОДВ. MEK RK-70 ПОДВЕСНОЕ, MEKA | MEKA | шт | 98.16 | Подвесное крепление MEK RK-70 PG Meka 1449356 |  | 343
14493738 | 1449373 | ПРОФИЛЬ MEK PK ТОРЦЕВОЙ КОНЕЧНЫЙ MEKA 1449373 | MEKA | шт | 123.84 | Торцевой профиль MEK PK PG Meka 1449373 |  | 20
14493830 | 1449383 | Т-ОБРАЗН.ЧАСТЬ MEK-T MEKA | MEKA | шт | 325.92 | T-образный соединитель MEK T PG MEKA 1449383 | Т-образные соединители МЕК Т используются для выполнения Т-образных ответвлений лотков для сетильников МЕК. Т-образный соединитель MEK T используется, если торец лотка для светильнитковнужно прикрепить к перпендикулярному лотку. T-образный соединитель MEKT крепится в канавку типа “ласточкин хвост” лотка входящим в состав изделиякомплектом болтов, и к борту поперечно расположенного лотка - саморезами по металлу или заклепками. В стенке поперечно расположенного лотка можно сделать отверстие для протяжки кабелей. MEK T совместим со всеми типами отков для светильников. | 14
1449402 | 1449402 | ЛОТОК KS20-300 L=3000 1449402 MEKA | MEKA | м | 565.2 | Лестничный лоток, 3 м KS20-300 L=3000 PG Meka 1449402 | Сфера применения лестничных лотков KS20 Meka - склады, все типы офисно-административных зданий, объекты культурного значения, социальные учреждения, промышленно-производственные, заводские постройки. Финские лотки KS20 произведены из стали горячей оцинковки, изготовленной по стандарту SFS-EN 10142, покрытой цинком на 20 мкм. Кабельные лестницы KS20 используются для внутреннего монтажа или в любой рабочей среде с невысоким уровнем влажности. Продукция сертифицирована по российскому стандарту ГОСТ. Профильные лотки KS20 одинаково удобно монтировать как в горизонтальной так и в вертикальной проекции. Максимальная нагрузка на лоток составляет 160 кг/м, при двухметровом межопорном расстоянии. | 15
1449403 | 1449403 | ЛОТОК KS20-400 L=3000 1449403 MEKA | MEKA | м | 406.2 | Лестничный лоток, 3 м KS20-400 L=3000 PG Meka 1449403 | Сфера применения лестничных лотков KS20 Meka - склады, все типы офисно-административных зданий, объекты культурного значения, социальные учреждения, промышленно-производственные, заводские постройки. Финские лотки KS20 произведены из стали горячей оцинковки, изготовленной по стандарту SFS-EN 10142, покрытой цинком на 20 мкм. Кабельные лестницы KS20 используются для внутреннего монтажа или в любой рабочей среде с невысоким уровнем влажности. Продукция сертифицирована по российскому стандарту ГОСТ. Профильные лотки KS20 одинаково удобно монтировать как в горизонтальной так и в вертикальной проекции. Максимальная нагрузка на лоток составляет 160 кг/м, при двухметровом межопорном расстоянии. | 27
1449472 | 1449472 | КРОНШТЕЙН HK13-210/KS20 ТРАВЕРСЫ ДЛЯ ЛОТКОВ, MEKA | MEKA | шт | 271.8 | Траверса HK13-210 PG Meka 1449472 |  | 10
14494736 | 1449473 | КРОНШТЕЙН HK13-310/KS20 ТРАВЕРСЫ ДЛЯ ЛОТКОВ, MEKA | MEKA | шт | 189.6 | Траверса HK13-310 PG Meka 1449473 |  | 77
14494793 | 1449479 | КРЕПЛЕНИЕ VK 2/KS20 НАСТЕННОЕ, MEKA | MEKA | шт | 184.68 | Настенное крепление VK2 PG Meka 1449479 |  | 81
14494801 | 1449480 | СОЕДИНИТЕЛЬ NL/KS20 ШАРНИРНОЕ, MEKA | MEKA | шт | 224.04 | Шарнирное соединение NL PG Meka 1449480 | Базовая единица: шт | 75
14494819 | 1449481 | СОЕДИНИТЕЛЬ SSC/KS20 MEKA | MEKA | шт | 144.24 | Соединитель SSC PG Meka 1449481 |  | 98
14494827 | 1449482 | СОЕДИНИТЕЛЬ SSR/KS20 MEKA | MEKA | шт | 148.56 | Соединитель SSR PG Meka 1449482 |  | 136
14494868 | 1449486 | КРЕПЛЕНИЕ KK/KS20 ЗАЖИМ, МЕКА | MEKA | шт | 51.96 | Зажим KK PG Meka 1449486 | Базовая единица: шт | 115
14495022 | 1449502 | ЛОТОК KS 20-200 6M MEKA, L=6000 мм | MEKA | м | 586.56 | Лестничный лоток, 6 м KS20-200 L=6000 PG Meka 1449502 | Сфера применения лестничных лотков KS20 Meka - склады, все типы офисно-административных зданий, объекты культурного значения, социальные учреждения, промышленно-производственные, заводские постройки. Финские лотки KS20 произведены из стали горячей оцинковки, изготовленной по стандарту SFS-EN 10142, покрытой цинком на 20 мкм. Кабельные лестницы KS20 используются для внутреннего монтажа или в любой рабочей среде с невысоким уровнем влажности. Продукция сертифицирована по российскому стандарту ГОСТ. Профильные лотки KS20 одинаково удобно монтировать как в горизонтальной так и в вертикальной проекции. Максимальная нагрузка на лоток составляет 160 кг/м, при двухметровом межопорном расстоянии. | 654
14495030 | 1449503 | ЛОТОК KS 20-300 6m MEKA, L=6000 мм | MEKA | м | 732 | Лестничный лоток, 6 м KS20-300 L=6000 PG Meka 1449503 | Сфера применения лестничных лотков KS20 Meka - склады, все типы офисно-административных зданий, объекты культурного значения, социальные учреждения, промышленно-производственные, заводские постройки. Финские лотки KS20 произведены из стали горячей оцинковки, изготовленной по стандарту SFS-EN 10142, покрытой цинком на 20 мкм. Кабельные лестницы KS20 используются для внутреннего монтажа или в любой рабочей среде с невысоким уровнем влажности. Продукция сертифицирована по российскому стандарту ГОСТ. Профильные лотки KS20 одинаково удобно монтировать как в горизонтальной так и в вертикальной проекции. Максимальная нагрузка на лоток составляет 160 кг/м, при двухметровом межопорном расстоянии. | 216
14495048 | 1449504 | ЛОТОК KS 20-400 6m MEKA, L=6000 мм | MEKA | м | 920.4 | Лестничный лоток, 6 м KS20-400 L=6000 PG Meka 1449504 | Сфера применения лестничных лотков KS20 Meka - склады, все типы офисно-административных зданий, объекты культурного значения, социальные учреждения, промышленно-производственные, заводские постройки. Финские лотки KS20 произведены из стали горячей оцинковки, изготовленной по стандарту SFS-EN 10142, покрытой цинком на 20 мкм. Кабельные лестницы KS20 используются для внутреннего монтажа или в любой рабочей среде с невысоким уровнем влажности. Продукция сертифицирована по российскому стандарту ГОСТ. Профильные лотки KS20 одинаково удобно монтировать как в горизонтальной так и в вертикальной проекции. Максимальная нагрузка на лоток составляет 160 кг/м, при двухметровом межопорном расстоянии. | 246
14495220 | 1449522 | ЛОТОК KS 80-200 6М MEKA, L=6000 ММ 1449522 | MEKA | м | 1390.8 | Лестничный лоток, 6 м KS80-200 L=6000 HDG Meka 1449522 | Кабельные лестницы системы KS80 HDG и KSF80 HDG применяются преимущественно в тяжёлых промышленных условиях окружающей среды (C3-C4). Лестницы оцинковываются методом погружения, толщина цинкового покрытия ~55 мкм (по стандарту EN ISO 1461). Применение в конструкции лестницы боковых труб овального профиля гарантирует хорошие несущие способности и достаточную жёсткость даже при больших расстояниях между опорами. Особенностью лестницы KSF является её уникальная конструкция, которая повышает прочность лестницы и при монтаже даёт возможность увеличивать расстояние между опорами до 12 метров. | 960
14495238 | 1449523 | ЛОТОК KS 80-300 6М 1449523 MEKA | MEKA | м | 1062 | Лестничный лоток, 6 м KS80-300 L=6000 HDG Meka 1449523 | Кабельные лестницы системы KS80 HDG и KSF80 HDG применяются преимущественно в тяжёлых промышленных условиях окружающей среды (C3-C4). Лестницы оцинковываются методом погружения, толщина цинкового покрытия ~55 мкм (по стандарту EN ISO 1461). Применение в конструкции лестницы боковых труб овального профиля гарантирует хорошие несущие способности и достаточную жёсткость даже при больших расстояниях между опорами. Особенностью лестницы KSF является её уникальная конструкция, которая повышает прочность лестницы и при монтаже даёт возможность увеличивать расстояние между опорами до 12 метров. | 1062
14495246 | 1449524 | ЛОТОК KS 80-400 6m MEKA, L=6000 мм | MEKA | м | 1562.4 | Кабельная лестница, 6 м KS80-400 L=6000 HDG MEKA 1449524 | Кабельные лестницы KS80 подходят для высоких нагрузок и больших пролетов. Боковые профили выполнены из труб овального сечения. Это защищает лестницы от пыли, грязи и влажности, что особенно необходимо в целлюлозно-бумажной, деревообрабатывающей и пищевой промышленности, а также при установке на открытом воздухе. | 1236
14495261 | 1449526 | ЛОТОК KS 80-600 6m MEKA, L=6000 мм | MEKA | м | 1264.8 | Лестничный лоток, 6 м KS80-600 L=6000 HDG Meka 1449526 | Кабельные лестницы системы KS80 HDG и KSF80 HDG применяются преимущественно в тяжёлых промышленных условиях окружающей среды (C3-C4). Лестницы оцинковываются методом погружения, толщина цинкового покрытия ~55 мкм (по стандарту EN ISO 1461). Применение в конструкции лестницы боковых труб овального профиля гарантирует хорошие несущие способности и достаточную жёсткость даже при больших расстояниях между опорами. Особенностью лестницы KSF является её уникальная конструкция, которая повышает прочность лестницы и при монтаже даёт возможность увеличивать расстояние между опорами до 12 метров. | 1002
14495493 | 1449549 | ЭЛЕМЕНТ УГЛ. 90° KS90-300 R=300 HDG MEKA 1449549 | MEKA | шт | 3160.8 | Угловой элемент 90° R=300 KS90-300 R=300 HDG Meka 1449549 | Изготавливается из горячей оцинковки методом погружения, толщина покрытия цинка ≥55 мкм. | 3
14495915 | 1449591 | КРОНШТЕЙН VK-200 НАСТЕНН. MEKA 1449591 | MEKA | шт | 286.8 | Настенный кронштейн VK-200 2KN HDG Meka 1449591 | Изготавливается из горячей оцинковки методом погружения, толщина покрытия цинка ≥55 мкм. | 57
14495923 | 1449592 | КРОНШТЕЙН VK-300 НАСТЕННЫЙ 1449592 MEKA | MEKA | шт | 329.76 | Настенный кронштейн VK-300 2KN HDG Meka 1449592 | Изготавливается из горячей оцинковки методом погружения, толщина покрытия цинка ≥55 мкм. | 108
14495931 | 1449593 | КРОНШТЕЙН VK-400 НАСТЕНН. MEKA | MEKA | шт | 558.48 | Настенный кронштейн VK-400 2KN HDG Meka 1449593 | Изготавливается из горячей оцинковки методом погружения, толщина покрытия цинка ≥55 мкм. | 30
14495949 | 1449594 | КРОНШТЕЙН VK-500 НАСТЕНН. MEKA 1449594 | MEKA | шт | 674.4 | Настенный кронштейн VK-500 2KN HDG Meka 1449594 | Изготавливается из горячей оцинковки методом погружения, толщина покрытия цинка ≥55 мкм. | 145
14495956 | 1449595 | КРОНШТЕЙН VK-600 НАСТЕНН. MEKA | MEKA | шт | 536.76 | Настенный кронштейн VK-600 2KN HDG Meka 1449595 | Изготавливается из горячей оцинковки методом погружения, толщина покрытия цинка ≥55 мкм. | 65
14496103 | 1449610 | ПОДВЕСКА TP2-500 ПОТОЛОЧН МЕКА | MEKA | шт | 1868.4 | Опора TP2-500 HDG Meka 1449610 | Изготавливается из горячей оцинковки методом погружения, толщина покрытия цинка ≥55 мкм. | 20
14496137 | 1449613 | ПОДВЕСКА TP2-1000 ПОТОЛОЧ МЕКА | MEKA | шт | 3901.2 | Опора TP2-1000 HDG Meka 1449613 | Изготавливается из горячей оцинковки методом погружения, толщина покрытия цинка ≥55 мкм. | 10
14496210 | 1449621 | ПРОФИЛЬ CK ПЕРФОРИР. L=1м | MEKA | шт | 279.36 | С-профиль CK L=995 PG Meka 1449621 |  | 8
1449631 | 1449631 | СТРУБЦИНА PK1 МЕКА | MEKA | шт | 340.56 | Струбцина PK1 EG Meka 1449631 | Базовая единица: шт | 18
14496483 | 1449648 | ПРОФИЛЬ AS ОПОРНЫЙ 6М MEKA 1449648 | MEKA | м | 720 | Опорный профиль AS L=6030 HDG Meka 1449648 | Изготавливается из горячей оцинковки методом погружения, толщина покрытия цинка ≥55 мкм. | 564
14496509 | 1449650 | ШТАНГА ВИНТОВАЯ GT-10мм МЕКА 1449650 | MEKA | м | 115.2 | Резьбовой стержень GT-10 L=2000 EG Meka 1449650 | Изготавливается из горячей оцинковки методом погружения, толщина покрытия цинка ≥55 мкм. | 19300
1449652 | 1449652 | ПОДВЕСКА RTF-10 MEKA 1449652 | MEKA | шт | 123 | Потолочная скоба RTF-10 HDG Meka 1449652 | Изготавливается из горячей оцинковки методом погружения, толщина покрытия цинка ≥55 мкм. | 4
14496608 | 1449660 | ОПОРНЫЙ ПРОФИЛЬ ASR MEKA MEKA | MEKA | м | 2314.8 | Опорный профиль ASR L=6030 HDG Meka 1449660 | Изготавливается из горячей оцинковки методом погружения, толщина покрытия цинка ≥55 мкм. | 228
1449662 | 1449662 | СОЕД.ШАРНИРНОЕ NL-TK MEKA 1449662 | MEKA | шт | 981.6 | Шарнирное соединение NL-TK HDG Meka 1449662 | Изготавливается из горячей оцинковки методом погружения, толщина покрытия цинка ≥55 мкм. | 30
14496665 | 1449666 | КРЕПЛЕНИЕ Т-ОБРАЗН.VF HDG MEKA 1449666 | MEKA | шт | 264 | Т-образное соединение VF HDG Meka 1449666 | Изготавливается из горячей оцинковки методом погружения, толщина покрытия цинка ≥55 мкм. | 46
14496673 | 1449667 | СОЕДИНИТЕЛЬ NL ШАРНИРНЫЙ МЕКА | MEKA | шт | 159.36 | Шарнирное соединение NL HDG Meka 1449667 | Изготавливается из горячей оцинковки методом погружения, толщина покрытия цинка ≥55 мкм. | 201
14496681 | 1449668 | КРЕПЛЕНИЕ VK3 НАСТЕННОЕ 1449668 MEKA | MEKA | шт | 412.68 | Настенное крепление VK3 HDG Meka 1449668 | Изготавливается из горячей оцинковки методом погружения, толщина покрытия цинка ≥55 мкм. | 2
14496699 | 1449669 | ПРОФИЛЬ SSR СОЕДИНИТ. MEKA | MEKA | шт | 154.2 | Соединитель SSR HDG MEKA 1449669 | Соединители SSR используются для соединения кабельных лестниц KS , а также поворотных элементов кабельных лестниц, Т- и Х-образных элементов. | 308
14496707 | 1449670 | ДЕТАЛЬ СОЕД. SSU/KS80 МЕКА 1449670 | MEKA | шт | 492 | Соединитель SSU HDG MEKA 1449670 | Соединители SSU используются для соединения кабельных лестниц KS , а также поворотных элементов кабельных лестниц, Т- и Х-образных элементов. | 80
14496715 | 1449671 | КРОНШТЕЙН VK 2 Д/ВЕРТ.ПОЛ НАСТЕННЫЙ, MEKA | MEKA | шт | 214.56 | Настенное крепление VK2 HDG Meka 1449671 | Изготавливается из горячей оцинковки методом погружения, толщина покрытия цинка ≥55 мкм. | 173
14496723 | 1449672 | ЗАГЛУШКА SP ТОРЦЕВАЯ ДЛЯ TP1,AS MEKA | MEKA | шт | 111.12 | Торцевая заглушка SP Meka 1449672 | Изготавливается из горячей оцинковки методом погружения, толщина покрытия цинка ≥55 мкм. | 125
14496756 | 1449675 | КРЕПЛЕНИЕ VEF2 ВЕРТИКАЛ. MEKA | MEKA | шт | 1234.8 | Вертикальное соединение VEF 2 HDG Meka 1449675 | Изготавливается из горячей оцинковки методом погружения, толщина покрытия цинка ≥55 мкм. | 18
14496764 | 1449676 | КРЕПЛЕНИЕ KK ДЛЯ ЛОТКА 1449676 MEKA | MEKA | шт | 44.04 | Зажим KK HDG Meka 1449676 | Изготавливается из горячей оцинковки методом погружения, толщина покрытия цинка ≥55 мкм. | 2046
14496798 | 1449679 | КРЕПЛЕНИЕ AF ТОРЦЕВОЕ MEKA | MEKA | шт | 126.12 | Торцевое крепление ÄF HDG Meka 1449679 | Изготавливается из горячей оцинковки методом погружения, толщина покрытия цинка ≥55 мкм. | 105
14496814 | 1449681 | ТОРЦЕВАЯ ЗАГЛУШКА АР MEKA | MEKA | шт | 96.24 | Торцевая заглушка ÄP MEKA 1449681 | Заглушки ÄP предназначены для закрытия концов кабельных лотков KS. Заглушки оранжевого цвета хорошо видны даже при плохой освещённости, что важно из соображений безопасности. | 24
14496848 | 1449684 | ГАЙКА SMT СКОЛЬЗЯЩАЯ MEKA | MEKA | шт | 81.36 | Скользящая гайка SMT HDG Meka 1449684 | Изготавливается из горячей оцинковки методом погружения, толщина покрытия цинка ≥55 мкм. | 1445
14496855 | 1449685 | ПЛИТА DPA МОНТАЖН. ПЛАСТИНА ДЛЯ РОЗЕТОК МЕКА | MEKA | шт | 266.28 | Пластина для розеток DPA PG Meka 1449685 | Изготавливается из горячей оцинковки методом погружения, толщина покрытия цинка ≥55 мкм. | 50
14496970 | 1449697 | КОМПЛЕКТ БОЛТОВ RS1 MEKA M6+M6x12 | MEKA | шт | 21.876 | Комплект болтов RS 1 HDG Meka 1449697 | Изготавливается из горячей оцинковки методом погружения, толщина покрытия цинка ≥55 мкм. | 47
14496988 | 1449698 | КОМПЛЕКТ ВИНТОВ М8+М8х40 RS 2 | MEKA | шт | 66 | Комплект болтов RS 2 HDG Meka 1449698 | Изготавливается из горячей оцинковки методом погружения, толщина покрытия цинка ≥55 мкм. | 67
14496996 | 1449699 | БОЛТ + ГАЙКА M8+M8X70 RS 3 | MEKA | компл | 53.76 | Комплект: болт M8x70 и гайка M8 RS 3 HDG MEKA 1449699 | В комплекте болт и гайка. | 334
14497002 | 1449700 | ЗАХВАТ КРЫШКИ KAP MEKA 14497002 | MEKA | шт | 108.96 | Зажим для крышек KAP PG Meka 1449700 | Изготавливается из горячей оцинковки методом погружения, толщина покрытия цинка ≥55 мкм. | 209
1449704 | 1449704 | ГАЙКА JM M10 СОЕДИНИТ. МЕКА, УПАКОВКА 100 ШТ | MEKA | шт | 85.2 | Соединительная гайка JM M10 EG Meka 1449704 | Изготавливается из горячей оцинковки методом погружения, толщина покрытия цинка ≥55 мкм. | 11
14497101 | 1449710 | ПРОФИЛЬ AP L=2750 РАЗД. L=2750mm | MEKA | шт | 464.28 | Разделяющий профиль AP-40 L=2750 PG Meka 1449710 | Изготавливается из горячей оцинковки методом погружения, толщина покрытия цинка ≥55 мкм. | 42
14499719 | 1449971 | КРОНШТЕЙН PRT-300 ДЛЯ БОРТ. КРЕПЛ., МЕКА | MEKA | шт | 278.4 | Кронштейн PRT-300 PG MEKA 1449971 | Кронштейны PRT используются в качестве промежуточных опор для кабельных лестниц, листовых кабельных лотков и проволочных лотков. Крепление к потолку может производиться с помощью одной или двух шпилек с резьбой GT, в зависимости от разделения нагрузки и ширины кабельных лестниц или лотков. | 200
1469883 | 1469883 | ЭЛ-Т Т-ОБР. CT-TP-60-200 MEKA | MEKA | шт | 927.6 | Т-образный элемент CT-TP-60-200 PG Meka 1469883 | Лотки серии CT изготавливаются из стали горячего цинкования методом погружения в ванну. Используются в среде с высокой влагой и паром. | 1
1469906 | 1469906 | ЭЛЕМЕНТ CT-XP-60-100 PG MEKA 1469906 | MEKA | шт | 1034.4 | X-образный элемент CT-XP-60-100 PG Meka 1469906 | Лотки серии CT изготавливаются из стали горячего цинкования методом погружения в ванну. Используются в среде с высокой влагой и паром. | 3
1470352 | 1470352 | КОМПЛЕКТ: БОЛТ И ГАЙКА RS-CT EG MEKA | MEKA | шт | 35.4 | Комплект: болт и гайка RS 5 EG Meka 1470352 | Лотки серии CT изготавливаются из стали горячего цинкования методом погружения в ванну. Используются в среде с высокой влагой и паром. | 180
14709050 | 709050 | 709050 ВСТАВКА EM-12 ПЛАСТИК. | SCHNEIDER ELECTRIC | шт | 372.72 | ВСТАВКА EM-12 ДЛЯ КАБЕЛЯ SCHNEIDER ELECTRIC 709050 | Wibe, вставка EM-12, пластик. диапазон: Wibe - серия продукта: Wibe кабельные лестницы - тип устройства или его аксессуаров: соединитель перегородки - краткое название устройства: EM. Преимущества: .. применения: Система кабельных лестниц WIBE – одно из наиболее гибких решений для прокладки инженерных сетей в коммерческих зданиях различного назначения, объектах промышленности и инфраструктуры. В соответствии с выбранным типом защитного покрытия, система может применяться для монтажа в диапазоне применения от внутренней установки в неагрессивных средах (офисы, торговые центры, ЦОД и т.п.) до установки на объектах со специальными требованиями (ветряные электростанции, пищевая промышленность) или для наружной установки в наиболее агрессивных средах (нефтегазовая и, химическая промышленность, объекты морского базирования).... | 70
14713178 | 713178 | 713178 СОЕДИНИТЕЛЬ 2FJ HDG | SCHNEIDER ELECTRIC | шт | 3553.2 | СОЕДИНИТЕЛЬ ПРОФИЛЯ 2FJ ГОР.ОЦИНК SCHNEIDER ELECTRIC 713178 | Wibe, соединиток профиля 2FJ, сталь горячеоцинкованная. диапазон: Wibe - тип устройства или его аксессуаров: подвес. Преимущества: - Профессиональная, высоконадежная система с выдающимися характеристиками механического сопротивления и высокими значениями безопасных рабочих нагрузок;, Лоток может полностью заполняться кабелями до верха при расстоянии между опорами до 2 м;, Закругленная форма торцов проволоки препятствуют повреждению рук монтажника и оболочки кабелей;, Уменьшение времени на монтаж за счет использования всего трех соединительных элементов, необходимых для монтажа;, Широкий ассортимент опорных элементов;, Антикоррозионное исполнение для различных окружающих сред;, Поворотные элементы трассы изготавливаются непосредственно на площадке из прямых секций проволочных лотков;, Лотки специальной формы для специального применения;, Соответствие международным стандартам качества, таким как IEC 61537 и огнестойкость E90 в соответствии с DIN 4102-12;, Единственные проволочные лотки, аттестованные Det Norske Veritas (DNV) для морского и судостроительного применения.. применения: Система проволочных лотков Defem – одно из наиболее гибких решений для прокладки инженерных сетей в коммерческих зданиях различного назначения, объектах промышленности и инфраструктуры. В соответствии с выбранным типом защитного покрытия, система может применяться для монтажа в диапазоне применения от внутренней установки в неагрессивных средах (офисы, торговые центры, ЦОД и т.п.) до установки на объектах со специальными требованиями (ветряные электростанции, пищевая промышленность) или для наружной установки в наиболее агрессивных средах (нефтегазовая и, химическая промышленность, объекты морского базирования).... Преимущества: .. применения: Система кабельных лестниц WIBE – одно из наиболее гибких решений для прокладки инженерных сетей в коммерческих зданиях различного назначения, объектах промышленности и инфраструктуры. В соответствии с выбранным типом защитного покрытия, система может применяться для монтажа в диапазоне применения от внутренней установки в неагрессивных средах (офисы, торговые центры, ЦОД и т.п.) до установки на объектах со специальными требованиями (ветряные электростанции, пищевая промышленность) или для наружной установки в наиболее агрессивных средах (нефтегазовая и, химическая промышленность, объекты морского базирования).... | 2
14713203 | 713203 | 713203 СТЕНОВОЙ КРОНШТЕЙН 11/75 HDG | SCHNEIDER ELECTRIC | шт | 283.32 | КРЕПЛЕНИЕ СТЕНОВОЕ 11/75 ГОР.ОЦИНК SCHNEIDER ELECTRIC 713203 | Wibe, стеновое крепление 11/75, сталь горячеоцинкованная. диапазон: Wibe - тип устройства или его аксессуаров: кронштейн для монтажа на стену - краткое название устройства: 27699. Преимущества: .. применения: Система кабельных лестниц WIBE – одно из наиболее гибких решений для прокладки инженерных сетей в коммерческих зданиях различного назначения, объектах промышленности и инфраструктуры. В соответствии с выбранным типом защитного покрытия, система может применяться для монтажа в диапазоне применения от внутренней установки в неагрессивных средах (офисы, торговые центры, ЦОД и т.п.) до установки на объектах со специальными требованиями (ветряные электростанции, пищевая промышленность) или для наружной установки в наиболее агрессивных средах (нефтегазовая и, химическая промышленность, объекты морского базирования).... | 33
14713204 | 713204 | 713204 СТЕНОВОЙ КРОНШТЕЙН 11/25 HDG | SCHNEIDER ELECTRIC | шт | 227.16 | КРЕПЛЕНИЕ СТЕНОВОЕ 11/25 ГОР.ОЦИНК SCHNEIDER ELECTRIC 713204 | Wibe, стеновое крепление 11/25, сталь горячеоцинкованная. диапазон: Wibe - тип устройства или его аксессуаров: кронштейн для монтажа на стену - краткое название устройства: 45962. Преимущества: .. применения: Система кабельных лестниц WIBE – одно из наиболее гибких решений для прокладки инженерных сетей в коммерческих зданиях различного назначения, объектах промышленности и инфраструктуры. В соответствии с выбранным типом защитного покрытия, система может применяться для монтажа в диапазоне применения от внутренней установки в неагрессивных средах (офисы, торговые центры, ЦОД и т.п.) до установки на объектах со специальными требованиями (ветряные электростанции, пищевая промышленность) или для наружной установки в наиболее агрессивных средах (нефтегазовая и, химическая промышленность, объекты морского базирования).... | 88
14718409 | 718409 | 718409 ГИБКОЕ СОЕДИНЕНИЕ 22 HDG | SCHNEIDER ELECTRIC | шт | 229.92 | СОЕДИНЕНИЕ ГИБКОЕ 22 ГОР.ОЦИНК SCHNEIDER ELECTRIC 718409 | Wibe, соединение гибкое 22, сталь горячеоцинкованная. диапазон: Wibe - тип устройства или его аксессуаров: связь. Преимущества: .. применения: Система кабельных лестниц WIBE – одно из наиболее гибких решений для прокладки инженерных сетей в коммерческих зданиях различного назначения, объектах промышленности и инфраструктуры. В соответствии с выбранным типом защитного покрытия, система может применяться для монтажа в диапазоне применения от внутренней установки в неагрессивных средах (офисы, торговые центры, ЦОД и т.п.) до установки на объектах со специальными требованиями (ветряные электростанции, пищевая промышленность) или для наружной установки в наиболее агрессивных средах (нефтегазовая и, химическая промышленность, объекты морского базирования).... | 385
14718507 | 718507 | 718507 КАБЕЛЬНЫЙ ПРИЖИМ A1-12 ОЦИНКОВ. | SCHNEIDER ELECTRIC | шт | 1044 | КРЕПЛЕНИЕ КАБЕЛЯ A1-12 ОЦИНК SCHNEIDER ELECTRIC 718507 | Wibe, крепление кабеля A1-12, сталь предварительный оцинк. диапазон: Wibe - серия продукта: Wibe кабельные лестницы - тип устройства или его аксессуаров: кабельный сжим - краткое название устройства: 0. Преимущества: .. применения: Система кабельных лестниц WIBE – одно из наиболее гибких решений для прокладки инженерных сетей в коммерческих зданиях различного назначения, объектах промышленности и инфраструктуры. В соответствии с выбранным типом защитного покрытия, система может применяться для монтажа в диапазоне применения от внутренней установки в неагрессивных средах (офисы, торговые центры, ЦОД и т.п.) до установки на объектах со специальными требованиями (ветряные электростанции, пищевая промышленность) или для наружной установки в наиболее агрессивных средах (нефтегазовая и, химическая промышленность, объекты морского базирования).... | 20
14723938 | 723938 | 723938 ГАЙКА M10 HDG | SCHNEIDER ELECTRIC | шт | 18.348 | ГАЙКА M10 ГОР.ОЦИНК SCHNEIDER ELECTRIC 723938 | Wibe, гайка, M10, сталь горячеоцинкованная. диапазон: Wibe - серия продукта: Wibe кабельные лотки, Wibe кабельные лестницы - тип устройства или его аксессуаров: гайка. Преимущества: .. применения: Система кабельных лестниц WIBE – одно из наиболее гибких решений для прокладки инженерных сетей в коммерческих зданиях различного назначения, объектах промышленности и инфраструктуры. В соответствии с выбранным типом защитного покрытия, система может применяться для монтажа в диапазоне применения от внутренней установки в неагрессивных средах (офисы, торговые центры, ЦОД и т.п.) до установки на объектах со специальными требованиями (ветряные электростанции, пищевая промышленность) или для наружной установки в наиболее агрессивных средах (нефтегазовая и, химическая промышленность, объекты морского базирования).... Преимущества: .. применения: Система кабельных лотков WIBE – одно из наиболее гибких решений для прокладки инженерных сетей в коммерческих зданиях различного назначения, объектах промышленности и инфраструктуры. В соответствии с выбранным типом защитного покрытия, система может применяться для монтажа в диапазоне применения от внутренней установки в неагрессивных средах (офисы, торговые центры, ЦОД и т.п.) до установки на объектах со специальными требованиями (ветряные электростанции, пищевая промышленность) или для наружной установки в наиболее агрессивных средах (нефтегазовая и, химическая промышленность, объекты морского базирования).... | 60
14791199 | 791199 | 791199 СОЕДИНИТЕЛЬ 21 HDG | SCHNEIDER ELECTRIC | шт | 499.56 | СОЕДИНИТЕЛЬ 21 HDG SCHNEIDER ELECTRIC 791199 | Двигатель BMH 205MM 88НМ IP54 9900ВТ без шпонок. диапазон: Wibe - тип устройства или его аксессуаров: соединение. Преимущества: .. применения: Система кабельных лестниц WIBE – одно из наиболее гибких решений для прокладки инженерных сетей в коммерческих зданиях различного назначения, объектах промышленности и инфраструктуры. В соответствии с выбранным типом защитного покрытия, система может применяться для монтажа в диапазоне применения от внутренней установки в неагрессивных средах (офисы, торговые центры, ЦОД и т.п.) до установки на объектах со специальными требованиями (ветряные электростанции, пищевая промышленность) или для наружной установки в наиболее агрессивных средах (нефтегазовая и, химическая промышленность, объекты морского базирования).... | 16
14AK2GD50 | AK2GD5075 | КАБЕЛЬНЫЙ КАНАЛ 2М 50Х75 AK2GD5075 SE | SCHNEIDER ELECTRIC | шт | 657.6 | КАБЕЛЬНЫЙ КАНАЛ 2М 50Х75 СЕРЫЙ, 1ШТ SCHNEIDER ELECTRIC AK2GD5075 | Кабельный канал 2м 75х50 серый. тип устройства или его аксессуаров: кабельный канал - категория - аксессуар/отдельная деталь: кабельные принадлежности - совместимость серий продукта: Spacial S3D, Thalassa PLA, Thalassa PLM, Spacial CRN, Thalassa PLS - состав устройства: без крышки - количество в одном комплекте: комплект из 8 шт.. Преимущества: Изоляционные модульные шкафы, Съёмные (горизонтальное и вертикальное крепления). Возможность различных комбинаций., Нет риска контакта с электричеством., Подходит для использования внутри и снаружи помещения., Стойкость к агрессивным средам., Может использоваться в условиях с большими перепадами температуры., Легко подвергается механической обработке, после которой не возникает коррозии., Безгалогеновый., Долгий срок службы без проведения технического осмотра и ремонта., Гарантия надёжной защиты вашего оборудования (степень защиты IP65)., Модель с прозрачной крышкой для визуального контроля показаний и модель с непрозрачной крышкой., Эффективная замковая система., Различные варианты монтажных панелей из стали или изолирующего материала., Стандартная модель с использованием модулей., Изготовление под индивидуальный заказ: выбор цвета, механической обработки, установка петель и комплектующих., Корпуса и крышки поставляются раздельно., Поставляются партиями.... применения: - Распределение и контроль мощности в энергетической инфраструктуре и на промышленных предприятиях. Установка внутри или снаружи помещений, использование в агрессивных условиях или средах, гарантия отсутствия рисков контакта с электричеством., Автоматика, комплекты измерительного, распределительного и защитного оборудования, внутри помещений, шкафов или дверей., Измерение низкого напряжения и защита.... Преимущества: Напольные шкафы из полиэстера (полиэфирного пластика), Нет риска контакта с электричеством., Подходит для использования внутри и снаружи помещения., Стойкость к агрессивным средам., Может использоваться в условиях с большими перепадами температуры., Легко подвергается механической обработке, после которой не возникает коррозии., Безгалогеновый., Легкость установки благодаря маленькому весу., Долгий срок службы без проведения технического осмотра и ремонта., Стойкость к ударным нагрузкам., Модель с навесом для использования вне помещений. Гарантия качества изоляции., Модель с 65 мм мобильной цокольной балкой, позволяющей открывать нижнюю часть шкафа и выводить кабели., Широкий выбор размеров (40 размеров!)., Выбор типа двери (полиэфирная, с ребристой поверхностью, стеклянная)., Несколько вариантов установки (на земле, на цоколе, на стене)., Возможность комбинирования благодаря наличию различных размеров., Эффективная замковая система., Невероятное количество монтажных комплектующих., Монтажные панели (из металла или изолирующего материала) или многофункциональные панели (установка ИПД оборудования, модульная разводка)., Изготовление под индивидуальный заказ: выбор цвета, механической обработки, монтажных комплектующих, замена замков, увеличение объема., Комбинация 4-х вариантов с 3-мя типами фронтальных дверей и задних дверей вместо панелей.. 200 мм цокольные балки ZM, Защита от возможного подъёма уровня воды, лёгкий доступ, монтаж кабелей.... применения: - Распределение и контроль мощности в энергетической инфраструктуре, промышленные предприятия, установка внутри или снаружи помещений, использование в агрессивных условиях или средах, гарантия отсутствия рисков контакта с электричеством.... Преимущества: Идеальный универсальный шкаф, с которым вам будет легко работать!.. • Универсальный шкаф общего назначения со специализированными аксессуарами для конкретных видов применения (автоматика, распределение электроэнергии, электронные системы, сеть). • IP66 для однодверных шкафов, IP55 для двухдверных шкафов. • IK10 для шкафов со сплошной дверью, IK08 для шкафов с прозрачной дверью. • 2 продукта: CRN и CNRG (CRNG – шкафы больших размеров).. Шкафы CRN и CRNG имеют следующие отличительные черты: • Удобство: дверь легко снимается и навешивается для открывания в другую сторону, угол открывания 120°, 2 точки запирания у шкафов высотой от 600 мм. Максимальная нагрузка: 50 кг/м2. Полиуретановое уплотнение. • Удобство: легко снимаемые петли упрощают снятие и перенавешивание двери. • Широкий выбор замковых механизмов для двери. • Безопасность: к корпусу и двери приварены болты заземления. • Простота использования: 4 приваренных ступенчатых болта для установки монтажной платы на расстоянии 10 мм от задней панели шкафа. • Широкий выбор вариантов осноащения: сплошные монтажные платы, монтажные платы с разметочной сеткой, микроперфорированные монтажные платы, монтажные платы Telequick, стальные платы кабельного ввода, платы кабельного ввода из изоляционного материалы с выбивными отверстиями, платы кабельного ввода под мембраны. • Долговечность: полиэфирное покрытие, полиуретановые уплотнения обеспечивают водонепроницаемость в течение многих лет. • Эстетичность: полиэфирное покрытие серого цвета RAL 7035... CRNG:, 3 точки запирания;., эстетичность аналогично шкафу CRN;., исполнение с двойной дверью (IP55)... И ещё... • Выбор: сплошная или прозрачная дверь. • Экономия времени: 56 типоразмеров (39 для CRN и 17 для CRNG) со сплошными монтажнами платами или без них (CRNG для заказных исполнений).. • Широкий выбор аксессуаров для любых видов применения.... применения: Промышленная автоматизация и управление промышленными процессами. Сплошные, микроперфорированные, перфорированные монтажные платы... Распределение электроэнергии. Модульные монтажные платы (из стали или изоляционного материала) от 24 до 234 модулей.. Электронные системы и промышленные сети. Фиксированные или поворотные монтажные рамы 19.. Преимущества: Металлические коробки Spacial SBM.. • Степень защиты: IP66 или IP55 для всей серии. • Два варианта глубины: 80 мм и 120 мм; возможно оснащение кабельными вводами FL21. • Стойкость к внешнему механическому воздействию: до IK10. • Простота установки: для монтажа требуется только отвёртка. • Модульность: простая и чёткая структура вариантов ширины, высоты и глубины.. применения: Коробки серии Spacial SBM идеально подходят для применения в широком спектре функций, используемых в промышленных машинах и в зданиях. Они имеют лучшие рабочие характеристики в своём классе, рассчитаны на длительную эксплуатацию и отличаются скрупулёзным качеством изготовления.... Преимущества: Нет риска контакта с электричеством. Подходит для использования внутри и снаружи помещений. Стойкость к агрессивным средам. Может использоваться в условиях с большими перепадами температуры. Легко подвергается механической обработке, после которой не возникает коррозии. Безгалогеновый. Легкость установки благодаря маленькому весу. Долгий срок службы без проведения технического осмотра и ремонта. Прочный: моноблочный, со стойкостью к внешнему механическому воздействию IK10. Гарантия надёжной защиты вашего оборудования (степень защиты IP66). Модель с навесом для использования вне помещений. Способность к реверсированию, открытие правой или левой двери. Эффективная замковая система. Угол открытия двери (180º). Быстрая установка на DIN рейки. Простота работы с дверью, благодаря наличию сетки установочных отверстий на внутренней стороне двери. Невероятное количество монтажных комплектующих. Большое количество возможных комбинаций базовых поверхностей (в основном, характерных для изделий из стали и нержавеющей стали). Монтажные панели и комплектующие подходят для составления различных комбинаций.... применения: Распределение и контроль мощности в энергетической инфраструктуре, промышленные предприятия, установка внутри или снаружи помещений, использование в агрессивных условиях или средах, гарантия отсутствия рисков контакта с электричеством.... Преимущества: • Общий подход: универсальный шкаф со специализированными аксессуарами в зависимости от вида применения. • Безопасность персонала: 2 приваренных болта заземления (на двери и на корпусе шкафа).. применения: .. | 7
14ALB44051 | ALB44051 | ПЕРЕКЛЮЧАТЕЛЬ 16A БЕЛЫЙ RAL 9003 ALB44051 SE | SCHNEIDER ELECTRIC | шт | 27.744 | ПЕРЕКЛЮЧАТЕЛЬ 16A БЕЛЫЙ RAL 9003 SCHNEIDER ELECTRIC ALB44051 | Переключатель одноклавишный Altira Schneider Electric (цвет белый RAL9003) с быстрозажимными контактами подходит для сетей 250 В, на ток 16 А. - Монтаж без суппортов в систему OptiLine45. - Быстрозажимные сдвоенные контакты с возможностью демонтажа соединения. - Переключатель позволяет управлять одним источником света с двух точек. | 4
14ALB44252 | ALB44252 | РОЗЕТКА ДВОЙНАЯ 45 2P+E СО ШТОРК. R9003 ALB44252 | SCHNEIDER ELECTRIC | шт | 1146 | РОЗЕТКА ДВОЙНАЯ 45 2P+E СО ШТОРК. R9003 SCHNEIDER ELECTRIC ALB44252 | Розетка двойная Altira Schneider Electric (цвет белый RAL9003) с заземлением и шторками подходит для сетей 250 В, на ток 16 А. - Монтаж без суппортов в систему OptiLine45. - Шторки обеспечивают дополнительную безопасность при косвенном прикосновении. - Входные отверстия расположены под углом 45 градусов, благодаря чему можно подключить несколько устройств: вилки и адаптеры не будут мешать друг другу. | 5
14ALB44282 | ALB44282 | РОЗЕТКА 45 2P+E ШТОР БЕЛ ALB44282 ШЭ | SCHNEIDER ELECTRIC | шт | 296.64 | РОЗЕТКА 45 2P+E СО ШТОРКАМИ БЕЛАЯ R9003 SCHNEIDER ELECTRIC ALB44282 | Розетка одинарная Altira Schneider Electric (цвет белый RAL9003) с заземлением и шторками подходит для сетей 250 В, на ток 16 А. - Монтаж без суппортов в систему OptiLine45. - Шторки обеспечивают дополнительную безопасность при косвенном прикосновении. - Входные отверстия расположены под углом 45 градусов, благодаря чему можно подключить несколько устройств: вилки и адаптеры не будут мешать друг другу. | 1
14ALB44287 | ALB44287 | РОЗЕТКА 2P+E ШТОР БЕЛ ALB44287 ШЭ | SCHNEIDER ELECTRIC | шт | 20.232 | РОЗЕТКА 2P+E СО ШТОРКАМИ БЕЛАЯ RAL9003 SCHNEIDER ELECTRIC ALB44287 | Розетка одинарная Altira Schneider Electric (цвет белый RAL9003) с заземлением и шторками подходит для сетей 250 В, на ток 16 А. - Монтаж без суппортов в систему OptiLine45. - Шторки обеспечивают дополнительную безопасность при косвенном прикосновении. - Заземляющий контакт обеспечивает дополнительную защиту от удара электрическим током. При наличии заземления электрический потенциал уходит в землю, защищая человека. | 5
14ALB44325 | ALB44325N | РОЗЕТКА S-ONE 2XRJ45 C5E SE ALB44325N | SCHNEIDER ELECTRIC | шт | 105.24 | ALTIRA РОЗЕТКА S-ONE 2XRJ45 CAT 5E НЕЭКР R9003 SCHNEIDER ELECTRIC ALB44325N | Розетка двойная Altira Schneider Electric (цвет белый RAL9003) S-ONE разъёмом RJ45 категории 5е неэкранированная предназначена для удобного и быстрого подключения устройств к сети Интернет. - Монтаж без суппортов в систему OptiLine45. - Быстрозажимные сдвоенные контакты с возможностью демонтажа соединения. | 4
14ALB45254 | ALB45254 | РОЗЕТКА Х2 45 2Р+Е КРАСН. СО ШТОРК. ALB45254 | SCHNEIDER ELECTRIC | шт | 928.8 | РОЗЕТКА Х2 45 2P+E СО ШТОР КРАСН SCHNEIDER ELECTRIC ALB45254 | Розетка двойная Altira Schneider Electric (цвет красный) с заземлением и шторками подходит для сетей 250 В, на ток 16 А. - Монтаж без суппортов в систему OptiLine45. - Шторки обеспечивают дополнительную безопасность при косвенном прикосновении. - Входные отверстия расположены под углом 45 градусов, благодаря чему можно подключить несколько устройств: вилки и адаптеры не будут мешать друг другу. | 14
14ALB45283 | ALB45283 | РОЗЕТКА 45 2P+E С ШТОР кр ALB45283 | SCHNEIDER ELECTRIC | шт | 28.32 | РОЗЕТКА 45 2P+E СО ШТОР КРАСНАЯ SCHNEIDER ELECTRIC ALB45283 | Розетка одинарная Altira Schneider Electric (цвет красный) с заземлением и шторками подходит для сетей 250 В, на ток 16 А. - Монтаж без суппортов в систему OptiLine45. - Шторки обеспечивают дополнительную безопасность при косвенном прикосновении. - Входные отверстия расположены под углом 45 градусов, благодаря чему можно подключить несколько устройств: вилки и адаптеры не будут мешать друг другу. | 5
14B6001441 | 6001441 | ЛОТОК ПРОВ. GRM 55/50 G 55x50x3000 ОБО | OBO BETTERMANN | м | 326.16 | Проволочный лоток OBO GR-Magic, 55x50x3000 мм GRM 55 50 G OBO Bettermann 6001441 | Для монтажа проволочного лотка не требуется дополнительных соединителей, так как его секции необходимо просто установить одну в другую. Размер ячеек составляет 50 x 100 мм (исключение GRM 55/50 = 20 x 100 мм). Протестирован для сохранения функциональности | 39
14B6001442 | 6001442 | ЛОТОК ПРОВОЛОЧ. GRM55/100 55x100x3000, OBO | OBO BETTERMANN | м | 275.64 | Проволочный лоток OBO GR-Magic, 55x100x3000 мм GRM 55 100 G OBO Bettermann 6001442 | Для монтажа проволочного лотка не требуется дополнительных соединителей, так как его секции необходимо просто установить одну в другую. Размер ячеек составляет 50 x 100 мм (исключение GRM 55/50 = 20 x 100 мм). Протестирован для сохранения функциональности | 141
14B6015630 | 6015630 | КРОНШТЕЙН НАП/НАСТ.100ММ DBL 50 100VA4401 OBO | OBO BETTERMANN | шт | 387.6 | Кронштейн напольный/настенный 100 мм DBL 50 100 A4 OBO Bettermann 6015630 | Размерность, мм - B100mm; Материал - Сталь нержавеющая, V4A; Скоба для кабельных и проволочных лотков. | 10
14B6015632 | 6015632 | КРОНШТЕЙН НАПОЛЬНЫЙ/НАСТ. DBL 50/200 НС 200MM OBO | OBO BETTERMANN | шт | 496.08 | Кронштейн напольный/настенный 200 мм DBL 50 200 A4 OBO Bettermann 6015632 | Размерность, мм - B200mm; Материал - Сталь нержавеющая, V4A; Скоба для листовых и проволочных лотков. | 10
14B6065600 | 6065600 | ФИКСАТОР КРЫШКИ DKU НС УНИВ. 6065600 OBO | OBO BETTERMANN | шт | 23.928 | Фиксатор крышки для перфорированного лотка DKU A2 OBO Bettermann 6065600 | Материал - Сталь нержавеющая, V2A; Фиксатор крышки, предназначенный для универсального крепления неперфорированной крышки к кабельным и проволочным лоткам, а также мини-каналам AZ. | 2
14B6364625 | 6364625 | ЧЕХОЛ ЗАЩ. TPS KS 6364625 УП=25ШТ ОБО | OBO BETTERMANN | шт | 5.7 | Защитный колпачок TPS KS OR OBO Bettermann 6364625 | Материал - полиэтилен, PE; Цвет - пастельный оранжевый (pastellorange); Цвет RAL - 2003; Защитный колпачок для стоек ТР | 84
14B6404006 | 6404006 | БОЛТ ЗАЗЕМ. B 33020 6404006 | OBO BETTERMANN | шт | 284.04 | Заземлительный болт 25 мм EKL 25 M6 OBO Bettermann 6404006 | Размерность, мм - 25mm²; Материал - латунь, CuZn; Покрытие - без покрытия; Заземлительный болт для крепления провода уравнивания потенциалов в кабеленесущей системе. | 46
14B6407560 | 6407560 | БОЛТ FRS 10Х25 С ПОЛУКР. ПЛОСК.ГОЛ. D=24мм 6407560 | OBO BETTERMANN | шт | 25.992 | Болт с плоской головкой M10x25 мм FRS 10X25 F 8.8 OBO Bettermann 6407560 | Размерность, мм - M10x25; Материал - сталь, St; Покрытие - оцинкованный огневым методом, DIN 267, Teil 10; Болт с полукруглой плоской головкой в комплекте с шестигранной гайкой и подкладной шайбой. | 15
14BBP4120H | BBP4120HDZ | КОНСОЛЬ ОДИН. LAS 41Х41 ОСН.200 ММ BBP4120HDZ | DKC | шт | 453.48 | BBP4120HDZ ДКС / DKC Консоль одиночная, 41х41, осн.200 мм, горячеоцинкованный |  | 39
14CHB8633 | 8633 | УГОЛ ПЛОСКИЙ LHD 40X20 COPOS 8633 | KOPOS | шт | 31.8 | Поворот на 90 гр. LHD 40X20 KOPOS 8633 |  | 20
14CHB8635 | 8635 | УГОЛ ВНУТРЕННИЙ LHD 40X20 COPOS 8635 | KOPOS | шт | 30.6 | Угол внутренний на 90 гр. LHD 40X20 KOPOS 8635 |  | 20
14CHB8636 | 8636 | УГОЛ ВНЕШНИЙ LHD 40X20 COPOS 8636 | KOPOS | шт | 34.2 | Угол внешний на 90 гр. LHD 40X20 KOPOS 8636 |  | 20
14CLHD2020 | LHD 20Х20 | КОРОБ ПЛ. LHD20Х20HD БЕЛ, L=2М, КОПОС |  |  | 37.32 |  |  | 1008
14CLHD4020 | 8595057610170. | КОРОБ ПЛ. LHD40Х20HD БЕЛ, L=2М, КОПОС |  |  | 60 |  |  | 216
14CM013403 | CM013403 | ПРОФИЛЬ МОНТАЖНЫЙ RCSN 400 HDG CM013403 | LEGRAND | шт | 69.96 | Профиль монтажный RCSN 400 HDG LEGRAND CM013403 |  | 17
14D00303 | 00303 | КОРОБ ПЛ.ТМС15/1Х17 БЕЛ. УП 96М, DKC | DKC | м | 32.16 | 00303 ДКС / DKC TMC 15x17 Мини-канал |  | 58
14D02130 | 02130 | ПРОФИЛЬ OMEGA 2F DKC | DKC | м | 104.04 | 02130 ДКС / DKC Дин-рейка перфорированная OMEGA 2F, 15х5,5мм. |  | 12
14D3502315 | 3502315 | ЛОТОК 50X150X3000 3502315 DKS | DKC | м | 484.68 | 3502315 ДКС / DKC Лоток 150х50 L3000 толщ.1,5 мм |  | 6
14D35061 | 35061 | ЛОТОК 80Х80 L 3000 DKC 35 061 | DKC | м | 291.48 | 35061 ДКС / DKC Лоток 80х80 L3000 |  | 3
14D37303IN | 37303INOX | ПЛАСТИНА GTO H80 37303INO ПЛАСТИНА GTO H80 37303INO | DKC | шт | 170.64 | Пластина крепежная GTO H100, нержавеющая DKC 37303INOX | Вид/марка материалаНержавеющая сталь Длина, мм65 МатериалСталь Подходит для проволочного лоткаДа Подходит для лестничного лоткаДа Подходит для (листового) кабельного лоткаДа Нержавеющая сталь травлёнаяДа Подходит для лотка высотой, мм80 Горизонт.-поворотный/шарнирныйДа Вертикал.-поворотный/шарнирныйДа Подходит для обеспеч. целостности цепи (огнестойкость)Да Подходит для лотка шириной, мм50...600 ЦветСветло-серый Модель/исполнениеСоединительная накладка на стык основания лотка Тип соединенияВинтовойРазъем | 2
14D37305IN | 37305INOX | ПЛАСТИНА GTO H100 37305IN ПЛАСТИНА GTO H100 37305IN | DKC | шт | 205.68 | Пластина крепежная GTO H80, нержавеющая DKC 37305INOX | Вид/марка материалаНержавеющая сталь МатериалСталь Подходит для проволочного лоткаДа Подходит для лестничного лоткаДа Подходит для (листового) кабельного лоткаДа Нержавеющая сталь травлёнаяДа Подходит для лотка высотой, мм100 Горизонт.-поворотный/шарнирныйДа Вертикал.-поворотный/шарнирныйДа Подходит для обеспеч. целостности цепи (огнестойкость)Да ЦветСветло-серый Модель/исполнениеСоединительная накладка на стык основания лотка Тип соединенияВинтовойРазъем | 4
14D37562 | 37562 | Держатель кабеля TRC100 37562 DKC | DKC | шт | 18.792 | 37562 ДКС / DKC Держатель кабеля TRC осн.100 |  | 15
14D38500ZI | 38500INOX | ДЕРЖАТЕЛЬ КРЫШКИ INOX 38500INOX | DKC | шт | 71.76 | Держатель крышки нержавеющий DKC 38500INOX | Вид/марка материалаНержавеющая сталь МатериалСталь Подходит для проволочного лоткаНет Подходит для лестничного лоткаНет Подходит для (листового) кабельного лоткаНет Нержавеющая сталь травлёнаяНет | 8
14DBMD1011 | BMD1011HDZ | ПЛАСТИНА СОЕД., L 90 ММ 2ОТВ. ГОРЯЧЕОЦ.BMD1011HDZ | DKC | шт | 70.8 | BMD1011HDZ ДКС / DKC Пластина соединительная, длина 90 мм, 2отв., горячеоцинкованная |  | 100
14DFPL2101 | FPL2101 | ПРОФИЛЬ С-ОБР. ДЛЯ ПРОВ. ЛОТКА 41Х21 L100 | DKC | шт | 90.96 | FPL2101 ДКС / DKC С-обр. профиль для пров. лотка 41х21, L100, толщ.1,5 мм |  | 2
14IMT38014 | IMT38014 | IMT38014 АНКЕРНЫЙ БОЛТ M6X70 HDG (УПАК.100 ШТ.) | SCHNEIDER ELECTRIC | шт | 23.856 | БОЛТ АНКЕРНЫЙ TEX-C3 M6X70 HDG SCHNEIDER ELECTRIC IMT38014 | Болт анкерный TEX-C3 M6X70 HDG. серия продукта: Thorsman - тип устройства или его аксессуаров: сквозной болт - краткое название устройства: TEX - поставляемое оборудование: шайба, гайка - количество в одном комплекте: комплект из 100 шт.. Преимущества: .. применения: .. | 60
14IMT38016 | IMT38016 | IMT38016 TEX-C3 АНКЕРНЫЙ БОЛТ M8X95 HDG УП.50ШТ. | SCHNEIDER ELECTRIC | шт | 37.2 | БОЛТ АНКЕРНЫЙ TEX-C3 M8X95 HDG SCHNEIDER ELECTRIC IMT38016 | Болт анкерный TEX-C3 M8X95 HDG. серия продукта: Thorsman - тип устройства или его аксессуаров: сквозной болт - краткое название устройства: TEX - поставляемое оборудование: шайба, гайка - количество в одном комплекте: комплект из 50 шт.. Преимущества: .. применения: .. | 39
14IMT38018 | IMT38018 | IMT38018 TEX-C3 АНКЕРНЫЙ БОЛТ M10X105 HDG УП.25ШТ | SCHNEIDER ELECTRIC | шт | 71.28 | БОЛТ АНКЕРНЫЙ TEX-C3 M10X105 HDG SCHNEIDER ELECTRIC IMT38018 | Болт анкерный TEX-C3 M10X105 HDG. серия продукта: Thorsman - тип устройства или его аксессуаров: сквозной болт - краткое название устройства: TEX - поставляемое оборудование: шайба, гайка - количество в одном комплекте: комплект из 25 шт.. Преимущества: .. применения: .. | 24
14IMT38020 | IMT38020 | IMT38020 TEX-C3 АНКЕРНЫЙ БОЛТ M12X125 HDG УП.25ШТ | SCHNEIDER ELECTRIC | шт | 102.36 | БОЛТ АНКЕРНЫЙ TEX-C3 M12X125 HDG SCHNEIDER ELECTRIC IMT38020 | Болт анкерный TEX-C3 M12X125 HDG. серия продукта: Thorsman - тип устройства или его аксессуаров: сквозной болт - краткое название устройства: TEX - поставляемое оборудование: гайка, шайба - количество в одном комплекте: комплект из 25 шт.. Преимущества: .. применения: .. | 8
14ISM10300 | ISM10300P | КОРОБ 2Х СЕКЦ.140Х55ММ С КРЫШ. ISM10300 | SCHNEIDER ELECTRIC | м | 1472.4 | КОРОБ 2Х СЕКЦ.140Х55 С КРЫШ. ПВХ RAL9003 SCHNEIDER ELECTRIC ISM10300P | КОРОБ 2Х секционная140Х55 с крышкой ПВХ RAL9003. серия продукта: OptiLine 45 - система монтажа кабелей: шинопровод - тип устройства или его аксессуаров: кабельный короб в составе электроустановки - количество в одном комплекте: 12 m. Преимущества: Система прямого монтажа розеток (без суппорта). Электромонтажная система для организации рабочих мест и подвода к ним силовых, телефонных и информационных сетей. Электромонтажная система для организации рабочих мест и подвода к ним силовых, телефонных и информационных сетей., Широкий выбор: система предлагает широкий выбор типоразмеров кабель-каналов, лючков, мини-колонн, сервисных стоек, а также электроустановочных изделий Аltira стандарта 45мм., Удобный и быстрый монтаж: прямое защёлкивание (без суппорта) розеток Altira в элементы системы OptiLine 45, установка аксессуаров защёлкиванием делают монтаж удобным и быстрым. Не требуется подгонка аксессуаров перед установкой., Готовые решения: OptiLine 45- это набор решений для различноых видов кабельной проводки с возможностью модернизации и адаптации в будущем, Современный дизайн: все элементы системы идеально сочетаются с изделиями Altira и имеют современный внешний вид., Безопасность и надёжность: прочная, надёжная конструкция, исключение прямого доступа к токоведущим элементам, полное соответствие российским и международным нормам и стандартам по пожаро- и электробезопасности., Экологичность: материалы, используемые при производстве системы OptiLine 45, соответствуют всем требованиям стандартов по экологичности, не содержат свинца и кадмия.... применения: - OptiLine 45 – электромонтажная система для организации рабочих мест в коммерческих зданиях., Это готовые решения, как для офисов традиционной планировки, так и для офисов открытого типа., Офисы, конференц-залы, автосалоны, диспетчерские, магазины – для каждого из этих объектов Вы найдёте несколько вариантов решений и выберете оптимальный.... | 10
14ISM10301 | ISM10301P | УГОЛ ВНУТР.КОРОБА 140Х55 ISM10301 | SCHNEIDER ELECTRIC | шт | 657.6 | УГОЛ ВНУТРЕННИЙ 140Х55ММ OL45, RAL9003 SCHNEIDER ELECTRIC ISM10301P | Угол внутренний 140Х55ММ OL45, RAL9003. серия продукта: OptiLine 45 - система монтажа кабелей: шинопровод - тип устройства или его аксессуаров: внутренний угол - количество в одном комплекте: комплект из 1 шт.. Преимущества: Система прямого монтажа розеток (без суппорта). Электромонтажная система для организации рабочих мест и подвода к ним силовых, телефонных и информационных сетей. Электромонтажная система для организации рабочих мест и подвода к ним силовых, телефонных и информационных сетей., Широкий выбор: система предлагает широкий выбор типоразмеров кабель-каналов, лючков, мини-колонн, сервисных стоек, а также электроустановочных изделий Аltira стандарта 45мм., Удобный и быстрый монтаж: прямое защёлкивание (без суппорта) розеток Altira в элементы системы OptiLine 45, установка аксессуаров защёлкиванием делают монтаж удобным и быстрым. Не требуется подгонка аксессуаров перед установкой., Готовые решения: OptiLine 45- это набор решений для различноых видов кабельной проводки с возможностью модернизации и адаптации в будущем, Современный дизайн: все элементы системы идеально сочетаются с изделиями Altira и имеют современный внешний вид., Безопасность и надёжность: прочная, надёжная конструкция, исключение прямого доступа к токоведущим элементам, полное соответствие российским и международным нормам и стандартам по пожаро- и электробезопасности., Экологичность: материалы, используемые при производстве системы OptiLine 45, соответствуют всем требованиям стандартов по экологичности, не содержат свинца и кадмия.... применения: - OptiLine 45 – электромонтажная система для организации рабочих мест в коммерческих зданиях., Это готовые решения, как для офисов традиционной планировки, так и для офисов открытого типа., Офисы, конференц-залы, автосалоны, диспетчерские, магазины – для каждого из этих объектов Вы найдёте несколько вариантов решений и выберете оптимальный.... | 5
14ISM10302 | ISM10302P | УГОЛ ВНЕШ.КОРОБА 140Х55 ISM10302 | SCHNEIDER ELECTRIC | шт | 836.4 | УГОЛ ВНЕШНИЙ 140Х55ММ OL45, RAL9003 SCHNEIDER ELECTRIC ISM10302P | Угол внешний 140Х55ММ OL45, RAL9003. серия продукта: OptiLine 45 - система монтажа кабелей: шинопровод - тип устройства или его аксессуаров: внешний угол - количество в одном комплекте: комплект из 1 шт.. Преимущества: Система прямого монтажа розеток (без суппорта). Электромонтажная система для организации рабочих мест и подвода к ним силовых, телефонных и информационных сетей. Электромонтажная система для организации рабочих мест и подвода к ним силовых, телефонных и информационных сетей., Широкий выбор: система предлагает широкий выбор типоразмеров кабель-каналов, лючков, мини-колонн, сервисных стоек, а также электроустановочных изделий Аltira стандарта 45мм., Удобный и быстрый монтаж: прямое защёлкивание (без суппорта) розеток Altira в элементы системы OptiLine 45, установка аксессуаров защёлкиванием делают монтаж удобным и быстрым. Не требуется подгонка аксессуаров перед установкой., Готовые решения: OptiLine 45- это набор решений для различноых видов кабельной проводки с возможностью модернизации и адаптации в будущем, Современный дизайн: все элементы системы идеально сочетаются с изделиями Altira и имеют современный внешний вид., Безопасность и надёжность: прочная, надёжная конструкция, исключение прямого доступа к токоведущим элементам, полное соответствие российским и международным нормам и стандартам по пожаро- и электробезопасности., Экологичность: материалы, используемые при производстве системы OptiLine 45, соответствуют всем требованиям стандартов по экологичности, не содержат свинца и кадмия.... применения: - OptiLine 45 – электромонтажная система для организации рабочих мест в коммерческих зданиях., Это готовые решения, как для офисов традиционной планировки, так и для офисов открытого типа., Офисы, конференц-залы, автосалоны, диспетчерские, магазины – для каждого из этих объектов Вы найдёте несколько вариантов решений и выберете оптимальный.... | 3
14ISM10303 | ISM10303P | УГОЛ ПЛОС.КОРОБА 140Х55 ISM10303 | SCHNEIDER ELECTRIC | шт | 1126.8 | УГОЛ ПЛОСКИЙ 140Х55ММ OL45, RAL9003 SCHNEIDER ELECTRIC ISM10303P | Угол плоский 140Х55ММ OL45, RAL9003. серия продукта: OptiLine 45 - система монтажа кабелей: шинопровод - тип устройства или его аксессуаров: колено 90° - количество в одном комплекте: комплект из 1 шт.. Преимущества: Система прямого монтажа розеток (без суппорта). Электромонтажная система для организации рабочих мест и подвода к ним силовых, телефонных и информационных сетей. Электромонтажная система для организации рабочих мест и подвода к ним силовых, телефонных и информационных сетей., Широкий выбор: система предлагает широкий выбор типоразмеров кабель-каналов, лючков, мини-колонн, сервисных стоек, а также электроустановочных изделий Аltira стандарта 45мм., Удобный и быстрый монтаж: прямое защёлкивание (без суппорта) розеток Altira в элементы системы OptiLine 45, установка аксессуаров защёлкиванием делают монтаж удобным и быстрым. Не требуется подгонка аксессуаров перед установкой., Готовые решения: OptiLine 45- это набор решений для различноых видов кабельной проводки с возможностью модернизации и адаптации в будущем, Современный дизайн: все элементы системы идеально сочетаются с изделиями Altira и имеют современный внешний вид., Безопасность и надёжность: прочная, надёжная конструкция, исключение прямого доступа к токоведущим элементам, полное соответствие российским и международным нормам и стандартам по пожаро- и электробезопасности., Экологичность: материалы, используемые при производстве системы OptiLine 45, соответствуют всем требованиям стандартов по экологичности, не содержат свинца и кадмия.... применения: - OptiLine 45 – электромонтажная система для организации рабочих мест в коммерческих зданиях., Это готовые решения, как для офисов традиционной планировки, так и для офисов открытого типа., Офисы, конференц-залы, автосалоны, диспетчерские, магазины – для каждого из этих объектов Вы найдёте несколько вариантов решений и выберете оптимальный.... | 5
14ISM10305 | ISM10305P | РАМКА НАСТ.ДЛЯ КОРОБА 140Х55ММ OL45 ISM10305 | SCHNEIDER ELECTRIC | шт | 458.16 | РАМКА НАСТЕННАЯ 140Х55ММ OL45, RAL9003 SCHNEIDER ELECTRIC ISM10305P | Рамка настенная 140Х55ММ OL45, RAL9003. серия продукта: OptiLine 45 - система монтажа кабелей: шинопровод - тип устройства или его аксессуаров: потолочная/настенная рама - количество в одном комплекте: комплект из 1 шт.. Преимущества: Система прямого монтажа розеток (без суппорта). Электромонтажная система для организации рабочих мест и подвода к ним силовых, телефонных и информационных сетей. Электромонтажная система для организации рабочих мест и подвода к ним силовых, телефонных и информационных сетей., Широкий выбор: система предлагает широкий выбор типоразмеров кабель-каналов, лючков, мини-колонн, сервисных стоек, а также электроустановочных изделий Аltira стандарта 45мм., Удобный и быстрый монтаж: прямое защёлкивание (без суппорта) розеток Altira в элементы системы OptiLine 45, установка аксессуаров защёлкиванием делают монтаж удобным и быстрым. Не требуется подгонка аксессуаров перед установкой., Готовые решения: OptiLine 45- это набор решений для различноых видов кабельной проводки с возможностью модернизации и адаптации в будущем, Современный дизайн: все элементы системы идеально сочетаются с изделиями Altira и имеют современный внешний вид., Безопасность и надёжность: прочная, надёжная конструкция, исключение прямого доступа к токоведущим элементам, полное соответствие российским и международным нормам и стандартам по пожаро- и электробезопасности., Экологичность: материалы, используемые при производстве системы OptiLine 45, соответствуют всем требованиям стандартов по экологичности, не содержат свинца и кадмия.... применения: - OptiLine 45 – электромонтажная система для организации рабочих мест в коммерческих зданиях., Это готовые решения, как для офисов традиционной планировки, так и для офисов открытого типа., Офисы, конференц-залы, автосалоны, диспетчерские, магазины – для каждого из этих объектов Вы найдёте несколько вариантов решений и выберете оптимальный.... | 10
14ISM10404 | ISM10404 | ЗАГЛУШКА КАБ.КАНАЛА OPTIL INE45 165*55ММ RAL9003 |  |  | 278.64 |  |  | 1
14K8631 | 8631 | ЗАГЛУШКА LHD 40X20 8631 (HB) 8631 | KOPOS | шт | 29.988 | Заглушка LHD 40X20 KOPOS 8631 |  | 20
14L709018 | 709018 | 709018 ПЯТКА 10 AL | SCHNEIDER ELECTRIC | шт | 205.2 | ПЯТКА 10 ДЛЯ КРЕПЛЕНИЯ ТОРЦА ЛЕСТ.ЛОТКОВ SCHNEIDER ELECTRIC 709018 | Wibe, концевое соединение 10, алюминий. диапазон: Wibe - тип устройства или его аксессуаров: концевое соединение - краткое название устройства: 10. Преимущества: .. применения: Система кабельных лестниц WIBE – одно из наиболее гибких решений для прокладки инженерных сетей в коммерческих зданиях различного назначения, объектах промышленности и инфраструктуры. В соответствии с выбранным типом защитного покрытия, система может применяться для монтажа в диапазоне применения от внутренней установки в неагрессивных средах (офисы, торговые центры, ЦОД и т.п.) до установки на объектах со специальными требованиями (ветряные электростанции, пищевая промышленность) или для наружной установки в наиболее агрессивных средах (нефтегазовая и, химическая промышленность, объекты морского базирования).... | 6
14L709019 | 709019 | 709019 ТОРЦЕВАЯ ЗАГЛУШ.28 ОРАНЖ. ПЛАСТИК. | SCHNEIDER ELECTRIC | шт | 32.04 | ЗАГЛУШКА ТОРЦЕВАЯ 28 ЛЕСТН.ЛОТКА SCHNEIDER ELECTRIC 709019 | Wibe, Торцевая заглушка 28, пластик -красный. диапазон: Wibe - серия продукта: Wibe кабельные лестницы - тип устройства или его аксессуаров: концевая заглушка - краткое название устройства: 28. Преимущества: .. применения: Система кабельных лестниц WIBE – одно из наиболее гибких решений для прокладки инженерных сетей в коммерческих зданиях различного назначения, объектах промышленности и инфраструктуры. В соответствии с выбранным типом защитного покрытия, система может применяться для монтажа в диапазоне применения от внутренней установки в неагрессивных средах (офисы, торговые центры, ЦОД и т.п.) до установки на объектах со специальными требованиями (ветряные электростанции, пищевая промышленность) или для наружной установки в наиболее агрессивных средах (нефтегазовая и, химическая промышленность, объекты морского базирования).... | 4
14L709053 | 709053 | 709053 ВСТАВКА EM-28 ПЛАСТИК. | SCHNEIDER ELECTRIC | шт | 103.44 | ВСТАВКА EM-28 ПОД КАБЕЛЬ SCHNEIDER ELECTRIC 709053 | Wibe, вставка EM-28, пластик. диапазон: Wibe - серия продукта: Wibe кабельные лестницы - тип устройства или его аксессуаров: соединитель перегородки - краткое название устройства: EM. Преимущества: .. применения: Система кабельных лестниц WIBE – одно из наиболее гибких решений для прокладки инженерных сетей в коммерческих зданиях различного назначения, объектах промышленности и инфраструктуры. В соответствии с выбранным типом защитного покрытия, система может применяться для монтажа в диапазоне применения от внутренней установки в неагрессивных средах (офисы, торговые центры, ЦОД и т.п.) до установки на объектах со специальными требованиями (ветряные электростанции, пищевая промышленность) или для наружной установки в наиболее агрессивных средах (нефтегазовая и, химическая промышленность, объекты морского базирования).... | 70
14L709057 | 709057 | 709057 ВСТАВКА EM-60 ПЛАСТИК. | SCHNEIDER ELECTRIC | шт | 176.28 | ВСТАВКА EM-60 ПОД КАБЕЛЬ SCHNEIDER ELECTRIC 709057 | Wibe, вставка EM-60, пластик. диапазон: Wibe - серия продукта: Wibe кабельные лестницы - тип устройства или его аксессуаров: соединитель перегородки - краткое название устройства: EM. Преимущества: .. применения: Система кабельных лестниц WIBE – одно из наиболее гибких решений для прокладки инженерных сетей в коммерческих зданиях различного назначения, объектах промышленности и инфраструктуры. В соответствии с выбранным типом защитного покрытия, система может применяться для монтажа в диапазоне применения от внутренней установки в неагрессивных средах (офисы, торговые центры, ЦОД и т.п.) до установки на объектах со специальными требованиями (ветряные электростанции, пищевая промышленность) или для наружной установки в наиболее агрессивных средах (нефтегазовая и, химическая промышленность, объекты морского базирования).... | 20
14L713686 | 713686 | 713686 ВЯЗАЛЬНАЯ ПРОВОЛОК HTR-2303/НЕРЖ.O1,25ММ ПВХ | SCHNEIDER ELECTRIC | м | 87 | ПРОВОЛОКА HTR-2303 ДЛЯ КРЕПЛ.КАБЕЛЯ SCHNEIDER ELECTRIC 713686 | Wibe, проволка крепёжная HTR, нержавеющая сталь and PVC, белый. диапазон: Wibe - серия продукта: Wibe кабельные лотки, Wibe кабельные лестницы - тип устройства или его аксессуаров: крепления проводов - краткое название устройства: HTR. Преимущества: .. применения: Система кабельных лестниц WIBE – одно из наиболее гибких решений для прокладки инженерных сетей в коммерческих зданиях различного назначения, объектах промышленности и инфраструктуры. В соответствии с выбранным типом защитного покрытия, система может применяться для монтажа в диапазоне применения от внутренней установки в неагрессивных средах (офисы, торговые центры, ЦОД и т.п.) до установки на объектах со специальными требованиями (ветряные электростанции, пищевая промышленность) или для наружной установки в наиболее агрессивных средах (нефтегазовая и, химическая промышленность, объекты морского базирования).... Преимущества: .. применения: Система кабельных лотков WIBE – одно из наиболее гибких решений для прокладки инженерных сетей в коммерческих зданиях различного назначения, объектах промышленности и инфраструктуры. В соответствии с выбранным типом защитного покрытия, система может применяться для монтажа в диапазоне применения от внутренней установки в неагрессивных средах (офисы, торговые центры, ЦОД и т.п.) до установки на объектах со специальными требованиями (ветряные электростанции, пищевая промышленность) или для наружной установки в наиболее агрессивных средах (нефтегазовая и, химическая промышленность, объекты морского базирования).... | 500
14L718510 | 718510 | 718510 КАБЕЛЬНЫЙ ПРИЖИМ A1-28 ОЦИНКОВ. | SCHNEIDER ELECTRIC | шт | 162 | КРЕПЛЕНИЕ КАБЕЛЯ A1-28 ОЦИНК SCHNEIDER ELECTRIC 718510 | Wibe, крепление кабеля A1-28, сталь предварительный оцинк. диапазон: Wibe - серия продукта: Wibe кабельные лестницы - тип устройства или его аксессуаров: кабельный сжим - краткое название устройства: 0. Преимущества: .. применения: Система кабельных лестниц WIBE – одно из наиболее гибких решений для прокладки инженерных сетей в коммерческих зданиях различного назначения, объектах промышленности и инфраструктуры. В соответствии с выбранным типом защитного покрытия, система может применяться для монтажа в диапазоне применения от внутренней установки в неагрессивных средах (офисы, торговые центры, ЦОД и т.п.) до установки на объектах со специальными требованиями (ветряные электростанции, пищевая промышленность) или для наружной установки в наиболее агрессивных средах (нефтегазовая и, химическая промышленность, объекты морского базирования).... | 20
14L731994 | 731994 | ЗАГЛУШКА 28I ПЛАСТИК WIBE 731994 | SCHNEIDER ELECTRIC | шт | 153.48 | ЗАГЛУШКА 28I ПЛАСТИК SCHNEIDER ELECTRIC 731994 | Wibe, Торцевая заглушка 28i, пластик, красный. диапазон: Wibe - серия продукта: Wibe кабельные лестницы - тип устройства или его аксессуаров: концевая заглушка - краткое название устройства: 28i. Преимущества: .. применения: Система кабельных лестниц WIBE – одно из наиболее гибких решений для прокладки инженерных сетей в коммерческих зданиях различного назначения, объектах промышленности и инфраструктуры. В соответствии с выбранным типом защитного покрытия, система может применяться для монтажа в диапазоне применения от внутренней установки в неагрессивных средах (офисы, торговые центры, ЦОД и т.п.) до установки на объектах со специальными требованиями (ветряные электростанции, пищевая промышленность) или для наружной установки в наиболее агрессивных средах (нефтегазовая и, химическая промышленность, объекты морского базирования).... | 30
14L732294 | 732294 | КРЫШКА W5-400 2М НЕРЖ.316 . | SCHNEIDER ELECTRIC | м | 7200 | КРЫШКА ЛОТКА W5-400 2М НЕРЖ.СТАЛЬ 316 SCHNEIDER ELECTRIC 732294 | Wibe, Крышка W5-400, 2 м, нержавеющая сталь AISI 316L. диапазон: Wibe - тип устройства или его аксессуаров: крышка - краткое название устройства: W5. Преимущества: .. применения: Система кабельных лестниц WIBE – одно из наиболее гибких решений для прокладки инженерных сетей в коммерческих зданиях различного назначения, объектах промышленности и инфраструктуры. В соответствии с выбранным типом защитного покрытия, система может применяться для монтажа в диапазоне применения от внутренней установки в неагрессивных средах (офисы, торговые центры, ЦОД и т.п.) до установки на объектах со специальными требованиями (ветряные электростанции, пищевая промышленность) или для наружной установки в наиболее агрессивных средах (нефтегазовая и, химическая промышленность, объекты морского базирования).... | 24
14L732983 | 732983 | 732983 ПЕРЕГОРОДКА 39/55 РАЗДЕЛИТЕЛЬН. L=1,75М/HDG | SCHNEIDER ELECTRIC | шт | 1081.2 | ПЕРЕГОРОДКА 39/55 1,75М ГОР.ОЦИНК SCHNEIDER ELECTRIC 732983 | Wibe, перегородка 39/55, 1,75м, сталь горячеоцинкованная. диапазон: Wibe - серия продукта: Wibe кабельные лестницы, Wibe кабельные лотки - тип устройства или его аксессуаров: разделительная полоса - краткое название устройства: 39. Преимущества: .. применения: Система кабельных лестниц WIBE – одно из наиболее гибких решений для прокладки инженерных сетей в коммерческих зданиях различного назначения, объектах промышленности и инфраструктуры. В соответствии с выбранным типом защитного покрытия, система может применяться для монтажа в диапазоне применения от внутренней установки в неагрессивных средах (офисы, торговые центры, ЦОД и т.п.) до установки на объектах со специальными требованиями (ветряные электростанции, пищевая промышленность) или для наружной установки в наиболее агрессивных средах (нефтегазовая и, химическая промышленность, объекты морского базирования).... Преимущества: .. применения: Система кабельных лотков WIBE – одно из наиболее гибких решений для прокладки инженерных сетей в коммерческих зданиях различного назначения, объектах промышленности и инфраструктуры. В соответствии с выбранным типом защитного покрытия, система может применяться для монтажа в диапазоне применения от внутренней установки в неагрессивных средах (офисы, торговые центры, ЦОД и т.п.) до установки на объектах со специальными требованиями (ветряные электростанции, пищевая промышленность) или для наружной установки в наиболее агрессивных средах (нефтегазовая и, химическая промышленность, объекты морского базирования).... | 60
14SM10206P | ISM10206P | НАКЛАДКА НА СТЫК 95Х55ММ OL45,RAL9003 ISM10206P ШЭ | SCHNEIDER ELECTRIC | шт | 193.2 | НАКЛАДКА НА СТЫК 95Х55ММ OL45, RAL9003 SCHNEIDER ELECTRIC ISM10206P | Накладка на стык 95Х55ММ OL45, RAL9003. серия продукта: OptiLine 45 - система монтажа кабелей: шинопровод - количество в одном комплекте: комплект из 1 шт.. Преимущества: Система прямого монтажа розеток (без суппорта). Электромонтажная система для организации рабочих мест и подвода к ним силовых, телефонных и информационных сетей. Электромонтажная система для организации рабочих мест и подвода к ним силовых, телефонных и информационных сетей., Широкий выбор: система предлагает широкий выбор типоразмеров кабель-каналов, лючков, мини-колонн, сервисных стоек, а также электроустановочных изделий Аltira стандарта 45мм., Удобный и быстрый монтаж: прямое защёлкивание (без суппорта) розеток Altira в элементы системы OptiLine 45, установка аксессуаров защёлкиванием делают монтаж удобным и быстрым. Не требуется подгонка аксессуаров перед установкой., Готовые решения: OptiLine 45- это набор решений для различноых видов кабельной проводки с возможностью модернизации и адаптации в будущем, Современный дизайн: все элементы системы идеально сочетаются с изделиями Altira и имеют современный внешний вид., Безопасность и надёжность: прочная, надёжная конструкция, исключение прямого доступа к токоведущим элементам, полное соответствие российским и международным нормам и стандартам по пожаро- и электробезопасности., Экологичность: материалы, используемые при производстве системы OptiLine 45, соответствуют всем требованиям стандартов по экологичности, не содержат свинца и кадмия.... применения: - OptiLine 45 – электромонтажная система для организации рабочих мест в коммерческих зданиях., Это готовые решения, как для офисов традиционной планировки, так и для офисов открытого типа., Офисы, конференц-залы, автосалоны, диспетчерские, магазины – для каждого из этих объектов Вы найдёте несколько вариантов решений и выберете оптимальный.... | 16
16B2007077 | 2007077 | КОРОБКА РАСПР. T100, IP66 150Х116Х67 OBO 2007077 | OBO BETTERMANN | шт | 209.76 | Распределительная коробка T100, IP 66, 150x116x67 мм, 10 вводов M24 T 100 OBO Bettermann 2007077 | Кабельная распределительная коробка для соединения кабелей и проводов в помещении и в защищенных зонах вне помещения. Прямоугольная форма с вставными уплотнениями по бокам и штамповкой под отверстия на дне. Подходит для настенного и потолочного монтажа и | 307
1732155DEK | 32155DEK | КАБЕЛ. ВВОД ТИПА PG 21 13-18ММ 32155DEK ШЭ | SCHNEIDER ELECTRIC | шт | 22.608 | Кабельный ввод типа PG 21 диаметр кабеля 13-18мм SCHNEIDER ELECTRIC 32155DEK |  | 14
1752015790 | 52015790 | ВВОД КАБЕЛЬНЫЙ MSR11 52015790 LAPP | LAPP | шт | 112.32 | Ввод кабельный SKINTOP MSR PG 11 LAPP 52015790 | Области применения: С уплотнением, которое позволяет герметизировать кабели с маленьким наружным диаметром. Преимущества: Описание преимуществ см. SKINTOP ® MS Конструкция: Соединительная резьба PG | 50
1752015800 | 52015800 | ВВОД КАБЕЛЬНЫЙ MSR13,5 52015800 LAPP | LAPP | шт | 132.12 | Ввод кабельный SKINTOP MSR PG 13,5 LAPP 52015800 | Области применения: С уплотнением, которое позволяет герметизировать кабели с маленьким наружным диаметром. Преимущества: Описание преимуществ см. SKINTOP ® MS Конструкция: Соединительная резьба PG | 100
1752015810 | 52015810 | ВВОД КАБЕЛЬНЫЙ MSR16 52015810 LAPP | LAPP | шт | 142.08 | Ввод кабельный SKINTOP MSR PG 16 LAPP 52015810 | Области применения: С уплотнением, которое позволяет герметизировать кабели с маленьким наружным диаметром. Преимущества: Описание преимуществ см. SKINTOP ® MS Конструкция: Соединительная резьба PG | 50
1752015831 | 52015831 | ВВОД КАБЕЛЬНЫЙ MSR36 52015831 LAPP | LAPP | шт | 1051.2 | Ввод кабельный SKINTOP MSR PG 36 LAPP 52015831 | Области применения: С уплотнением, которое позволяет герметизировать кабели с маленьким наружным диаметром. Преимущества: Описание преимуществ см. SKINTOP ® MS Конструкция: Соединительная резьба PG | 10
1752103350 | 52103350 | КОНТРГАЙКА SM-PE-M 40x1,5 SKINDICHT SM-PE-M 40x1,5 | LAPP | шт | 123.96 | SKINDICHT SM-PE-M 40x1,5 Gegenmu.Krallen LAPP 52103350 | Области применения: Для корпусов с лакированным, анодированным или порошковым покрытием Преимущества: Оптимальный контакт достигается резкой режущих кромок изолирующего слоя Подходят ко всем метрическим резьбовым соединениям, заземление и ЭМС Конструкция: Метрическая соединительная резьба в соответствии с EN 50262 Базовая согласно EN 50262 | 11
1753112100 | 53112100 | ВВОД КАБЕЛЬНЫЙ 12x1,5 Лат 53112100 LAPP | LAPP | шт | 77.04 | Ввод кабельный SKINTOP MSR-M 12x1,5 LAPP 53112100 | Области применения: С уплотнением, которое позволяет герметизировать кабели с маленьким наружным диаметром. Конструкция: Метрическая соединительная резьба в соответствии с EN 50262 Базовая согласно EN 50262 Стандарты: UL File № E79903 | 99
1753112676 | 53112676 | ВВОД КАБ. MS-M 25x1,5 BRU SH 53112676 LAPP | LAPP | шт | 876 | Ввод кабельный SKINTOP MS-M BRUSH 25x1,5 LAPP 53112676 | Области применения: Для ЭМС-заземления медной оплетки или кабеля с медной оболочкой Системы автоматизации Двигатели большой мощности Преобразователь частоты Конвейерные и транспортные системы Преимущества: Быстрый, удобный контакт с экраном Оптимальный низкоомный контакт с экраном, 360° Быстрый монтаж в сравнении с подобными системами Простые и надежные Свободный монтаж при подгонке кабеля Конструкция: Метрическая соединительная резьба в соответствии с EN 50262 Базовая согласно EN 50262 Стандарты: UL File № E79903 | 9
1753320260 | 53320260 | УПЛ.ВСТАВКА DIX-M 20260 SKINTOP DIX-M 20260 | LAPP | шт | 6 | Уплотняющая вставка DIX-M 20260 SKINTOP LAPP 53320260 | SKINTOP® DIX-M, уплотняющие вставки из бутадиен-нитрильного каучука для нескольких кабелей, увеличенная плотность набивки допускает создание деталей меньшего размера, легкая вставка нескольких кабелей. Обозначение/Размер - 20260 Размер M - M 20 Количество кабелей x Ø кабеля, мм - 2 x 6.0 Штук/ед. упаковки - 100 | 86
17B2029523 | 2029523 | ЗАГЛУШКА 107VS/VM 20MM 2029523 OBO | OBO BETTERMANN | шт | 41.64 | Заглушка 20 мм 107VS VM 20 PA OBO Bettermann 2029523 | Размерность, мм - 20mm; Материал - полиамид, PA; Цвет - светло-серый (lichtgrau); Цвет RAL - 7035; Заглушки для герметичного закрытия от пыли и воды смонтированной V-TEC... Кабельные вводы. | 0
17B2030643 | 2030643 | ПЕРЕХОДНИК 107/R M 40/M16 OBO Bettermann | OBO BETTERMANN | шт | 150.6 | Переходник M40-M16 107 R M40-16 PA OBO Bettermann 2030643 | Размерность, мм - M40-M16; Материал - полиамид, PA; Цвет - светло-серый (lichtgrau); Цвет RAL - 7035; Переходник от большего размера к меньшему с метрической внутренней и внешней резьбой. | 50
17B2030649 | 2030649 | ПЕРЕХОДНИК 107/R М 40/М25 OBO Bettermann | OBO BETTERMANN | шт | 150.6 | Переходник M40-M25 107 R M40-25 PA OBO Bettermann 2030649 | Размерность, мм - M40-M25; Материал - полиамид, PA; Цвет - светло-серый (lichtgrau); Цвет RAL - 7035; Переходник от большего размера к меньшему с метрической внутренней и внешней резьбой. | 100
17B2043114 | 2043114 | КОНТРГАЙКА 116 PG11 ПС Obo Bettermann | OBO BETTERMANN | шт | 7.428 | Контргайка PG11 116 PG11 OBO Bettermann 2043114 | Размерность, мм - PG11; Материал - полистирол, PS; Цвет - светло-серый (lichtgrau); Цвет RAL - 7035; Контргайка согласно DIN 46320, с резьбой Pg согласно DIN 40430. | 4
17B2043424 | 2043424 | Контрагайка 116Pg42 OBO BETTERMANN | OBO BETTERMANN | шт | 47.76 | Контргайка PG42 116 PG42 OBO Bettermann 2043424 | Размерность, мм - PG42; Материал - полистирол, PS; Цвет - светло-серый (lichtgrau); Цвет RAL - 7035; Контргайка согласно DIN 46320, с резьбой Pg согласно DIN 40430. | 3
17B2049090 | 2049090 | КОНТРГАЙКА 116/M25X1,5 Ч 2049090 BETTERMANN | OBO BETTERMANN | шт | 10.572 | Контргайка M25 черная 116 M25 SW PA OBO Bettermann 2049090 | Размерность, мм - M25; Материал - полиамид, PA; Цвет - черный (schwarz); Контргайка согласно DIN 46319, с метрической резьбой согласно IEC 423. | 35
17B2086048 | 2086048 | ВВОД КАБ. V-TEC VM40 MS ЛАТУНЬ OBO 2086048 | OBO BETTERMANN | шт | 1384.8 | Кабельный ввод латунь M40 V-TEC VM40 MS OBO Bettermann 2086048 | Размерность, мм - M40; Материал - латунь, CuZn; Покрытие - никелированный; Жесткий кабельный ввод с глухой гайкой с большим диапазоном плотности с метрической соединительной резьбой по IEC 423 в конструкции с глухой гайкой для высоких требований герметичности. Разгрузка от натяжения, защита от прокручивания и герметичность по всей области зажима. Уплотнительное кольцо из неопрена. Зажим из полиамида. С заранее установленным уплотнительным кольцом на соединительной резьбе, проверено VDE согласно DIN EN 50262, степень защиты IP68 при 5 бар/1 ч. * Цены согласно котировке DEL. | 6
17B2091119 | 2091119 | КОНТРГАЙКА 169 MS PG11 ЛАТУНЬ OBO 2091119 | OBO BETTERMANN | шт | 25.224 | Контргайка PG11 169 MS PG11 OBO Bettermann 2091119 | Размерность, мм - PG11; Материал - латунь, CuZn; Покрытие - никелированный; Контргайки, часть M в соответствии с DIN 46320 с резьбой PG в соответствии с DIN 40430. | 100
17D52900 | 52900 | ЗАЖИМ КАБЕЛЬНЫЙ PG16 IP68 D 9-14MM DKC 52900 | DKC | шт | 27.816 | 52900 ДКС / DKC Зажим кабельный с контргайкой, IP68, PG16, д.9 - 14мм |  | 500
17L5200354 | 52003540 | КОНТРГАЙКА SM PG21 ЛАТУНЬ SKINDICHT 52003540 | LAPP | шт | 20.436 | SKINDICHT SM PG 21 Gegenmutter LAPP 52003540 | Области применения: Применяются там, где необходимо законтирование резьбового соединения, или где тонкостенные корпуса допускают только сквозные отверстия. Конструкция: Соединительная резьба PG | 45
17L5201572 | 52015720 | ВВОД КАБ. MS 11 ЛАТУН. LAPP 52015720 | LAPP | шт | 126.12 | Кабельный ввод SKINTOP PG 11 LAPP 52015720 | Обозначение/Размер - PG 11 Ø F mm - 4.0 - 10.0 SW и размер ключа, мм - 20 Общая длина С (мм) - 32.0 Длина резьбы D, мм - 6 Штук/ед. упаковки - 50 SKINTOP® MS, максимально надежный латунный кабельный сальник, для условий эксплуатации, при которых стабильность механических и химических характеристик является критически важным фактором. Преимущества Высокая надежность эксплуатации Оптимальная защита от растягивающих нагрузок Широкий изменяемый диапазон крепления Области применения В областях с высокими требованиями по механической и химической прочности. Химическая промышленность Техника измерения, управления и регулирования Машино- и станкостроение Техника эксплуатации и монтажа оборудования Конструкция Соединительная резьба PG в соответствии с DIN 40430 Материал Корпус: Латунь, покрытая никелем насадка: Уплотнение, полиамид: Уплотнительное кольцо CR: NBR Класс защиты IP 68 - 5 bar Tемпературный диапазон Динамический монтаж: от -25 °C до +100 °C Статический монтаж: от -40 до +100°C | 50
17L5201573 | 52015730 | ВВОД КАБ. MS 13.5 ЛАТУН. LAPP 52015730 | LAPP | шт | 132.84 | Ввод кабельный SKINTOP MS PG PG 13.5 LAPP 52015730 | SKINTOP® MS, максимально надежный латунный кабельный сальник, для условий эксплуатации, при которых стабильность механических и химических характеристик является критически важным фактором. Общая длина С мм: 34.0; Тип резьбы: PG; Материал: Латунь; Макс. температура окружающей среды: 100; Мин. температура окружающей среды: -30; IP защита: IP 68 - 5 bar; Стандарты и разрешения: CE | 80
17L5201575 | 52015750 | ВВОД КАБ. MS 21 ЛАТУН. LAPP 52015750 | LAPP | шт | 257.4 | Кабельный ввод SKINTOP PG 21 LAPP 52015750 | Обозначение/Размер - PG 21 Ø F mm - 11.0 - 18.0 SW и размер ключа, мм - 30 Общая длина С (мм) - 40.0 Длина резьбы D, мм - 7 Штук/ед. упаковки - 25 SKINTOP® MS, максимально надежный латунный кабельный сальник, для условий эксплуатации, при которых стабильность механических и химических характеристик является критически важным фактором. Преимущества Высокая надежность эксплуатации Оптимальная защита от растягивающих нагрузок Широкий изменяемый диапазон крепления Области применения В областях с высокими требованиями по механической и химической прочности. Химическая промышленность Техника измерения, управления и регулирования Машино- и станкостроение Техника эксплуатации и монтажа оборудования Конструкция Соединительная резьба PG в соответствии с DIN 40430 Материал Корпус: Латунь, покрытая никелем насадка: Уплотнение, полиамид: Уплотнительное кольцо CR: NBR Класс защиты IP 68 - 5 bar Tемпературный диапазон Динамический монтаж: от -25 °C до +100 °C Статический монтаж: от -40 до +100°C | 25
17L5210032 | 52100329 | СОЕДИНЕНИЕ A-PG/M 13,5/20X1,5 52100329 | LAPP | шт | 5.172 | SKINDICHT A-PG/M 13,5/20x1,5 LAPP 52100329 | Области применения: Корпуса Промышленный электрический соединитель Оборудование Преимущества: Адаптор от наружной резьбы PG к внутренней метрической резьбе Конструкция: Соединительная резьба PG | 3
17L5210033 | 52100332 | СОЕДИНЕНИЕ A-PG/M 16/25X1,5 HOCH 52100332 | LAPP | шт | 7.776 | SKINDICHT A-PG/M 16/25x1,5 hoch LAPP 52100332 | Области применения: Корпуса Промышленный электрический соединитель Оборудование Преимущества: Адаптор от наружной резьбы PG к внутренней метрической резьбе Конструкция: Соединительная резьба PG | 1
17L5210034 | 52100334 | СОЕДИНЕНИЕ A-PG/M 21/25X1,5 HOCH 52100334 | LAPP | шт | 6.54 | SKINDICHT A-PG/M 21/25x1,5 hoch LAPP 52100334 | Области применения: Корпуса Промышленный электрический соединитель Оборудование Преимущества: Адаптор от наружной резьбы PG к внутренней метрической резьбе Конструкция: Соединительная резьба PG | 5
17L5210035 | 52100335 | СОЕДИНЕНИЕ A-PG/M 21/32X1,5 HOCH 52100335 | LAPP | шт | 8.34 | SKINDICHT A-PG/M 21/32x1,5 hoch LAPP 52100335 | Области применения: Корпуса Промышленный электрический соединитель Оборудование Преимущества: Адаптор от наружной резьбы PG к внутренней метрической резьбе Конструкция: Соединительная резьба PG | 3
17L5210037 | 52100337 | СОЕДИНЕНИЕ A-PG/M 29/32X1,5FLACH 52100337 | LAPP | шт | 8.808 | SKINDICHT A-PG/M 29/32x1,5flach LAPP 52100337 | Области применения: Корпуса Промышленный электрический соединитель Оборудование Преимущества: Адаптор от наружной резьбы PG к внутренней метрической резьбе Конструкция: Соединительная резьба PG | 5
17L5210458 | 52104582 | ПЕРЕХОДНИК МЕ-М ATEX 20*1.5/25*1.5 52104582 | LAPP | шт | 21.54 | Переходник SKINDICHT ME-M ATEX 20x1.5/25x1.5 LAPP 52104582 | SKINDICHT ME-M ATEX, повышающий переходник, позволяет применять кабельные сальники с соединительной резьбой, которая больше, чем уже существующие резьбовые отверстия. Резьба наружная M1 - 20 x 1,5 Резьба внутренняя M2 - 25 x 1,5 Общая высота, мм - 22,5 SW и размер ключа, мм - 27 Длина наружной резьбы, мм - 6,5 Наружный Ø в мм - 30.0 Штук/ед. упаковки - 50 Преимущества Позволяют применять кабельные вводы с соединительной резьбой, которая больше, чем уже существующие резьбовые отверстия в оборудовании С канавкой для уплотнительного О-кольца Монтаж с гаечным ключом Области применения Группа приборов II/категория 2G+1D Приборы, машины и оборудование Морские буровые платформы, судостроение Химическая и нефтехимическая промышленность Стандарты / Сертификаты соответствия DIN EN 60079-0DIN EN 60079-7DIN EN 60079-31 Конструкция Метрическая соединительная резьба в соответствии с EN 50262 Техническая информация на основе DIN IEC 62444 Материал Корпус: латунь, покрытая никелем О-кольцо: NBR (бутадиеновая резина) Tемпературный диапазон от -30 до +90 °C | 40
17L5301501 | 53015010 | ВВОД КАБ. ST 9 GY RAL7001 LAPP 53015010 | LAPP | шт | 24.792 | Ввод кабельный SKINTOP ST PG 9 RAL 7001 SGY LAPP 53015010 | Преимущества Повышенная маслостойкость и эксплуатационная надежность Долговечная защита от вибрации Широкий изменяемый диапазон крепления Оптимальная защита от растягивающих нагрузок Разнообразные аксессуары (напр., уплотнительные вставки для нескольких кабелей) Области применения Используется, когда необходимо обеспечить ввод большого количества кабелей и проводов в корпус, занимает минимальное пространство. Машино- и станкостроение Фотогальванические системы Техника автоматизации Буровые платформы, судостроение | 1
17L5301503 | 53015030 | ВВОД КАБ. ST PG13,5 LAPP 53015030 | LAPP | шт | 34.08 | Ввод кабельный SKINTOP ST PG 13,5 RAL 7001 SGY LAPP 53015030 | Преимущества Повышенная маслостойкость и эксплуатационная надежность Долговечная защита от вибрации Широкий изменяемый диапазон крепления Оптимальная защита от растягивающих нагрузок Разнообразные аксессуары (напр., уплотнительные вставки для нескольких кабелей) Области применения Используется, когда необходимо обеспечить ввод большого количества кабелей и проводов в корпус, занимает минимальное пространство. Машино- и станкостроение Фотогальванические системы Техника автоматизации Буровые платформы, судостроение | 1
17L5301504 | 53015040 | ВВОД КАБ. ST 16 GY RAL7001 LAPP 53015040 | LAPP | шт | 38.04 | Ввод кабельный SKINTOP ST PG 16 RAL 7001 SGY LAPP 53015040 | Преимущества Повышенная маслостойкость и эксплуатационная надежность Долговечная защита от вибрации Широкий изменяемый диапазон крепления Оптимальная защита от растягивающих нагрузок Разнообразные аксессуары (напр., уплотнительные вставки для нескольких кабелей) Области применения Используется, когда необходимо обеспечить ввод большого количества кабелей и проводов в корпус, занимает минимальное пространство. Машино- и станкостроение Фотогальванические системы Техника автоматизации Буровые платформы, судостроение | 4
17L5301506 | 53015060 | ВВОД КАБ.ST 29 G RAL 7001 SGY LAPP 53015060 | LAPP | шт | 86.64 | Ввод кабельный SKINTOP ST PG 29 RAL 7001 SGY LAPP 53015060 | Преимущества Повышенная маслостойкость и эксплуатационная надежность Долговечная защита от вибрации Широкий изменяемый диапазон крепления Оптимальная защита от растягивающих нагрузок Разнообразные аксессуары (напр., уплотнительные вставки для нескольких кабелей) Области применения Используется, когда необходимо обеспечить ввод большого количества кабелей и проводов в корпус, занимает минимальное пространство. Машино- и станкостроение Фотогальванические системы Техника автоматизации Буровые платформы, судостроение | 5
17L5301805 | 53018050 | ВВОД КАБ. ST PG 21 RAL 7035 LGY LAPP | LAPP | шт | 53.88 | Ввод кабельный SKINTOP ST PG 21 RAL 7035 LGY LAPP 53018050 | Преимущества Повышенная маслостойкость и эксплуатационная надежность Долговечная защита от вибрации Широкий изменяемый диапазон крепления Оптимальная защита от растягивающих нагрузок Разнообразные аксессуары (напр., уплотнительные вставки для нескольких кабелей) Области применения Используется, когда необходимо обеспечить ввод большого количества кабелей и проводов в корпус, занимает минимальное пространство. Машино- и станкостроение Фотогальванические системы Техника автоматизации Буровые платформы, судостроение | 26
17L5311255 | 53112655 | ВВОД КАБ.MS-SC-MXL 32x1,5 SKINTOP LAPP 53112655 | LAPP | шт | 628.8 | Ввод кабельный SKINTOP MS-SC-M-XL 32x1,5 LAPP 53112655 | Преимущества Специально для толстостенного оборудования Высокая надежность эксплуатации Оптимальная защита от растягивающих нагрузок Широкий изменяемый диапазон крепления Области применения С удлиненной соединительной резьбой для толстостенных корпусов. | 18
17L5312512 | 53112512 | ВВОД КАБ. MS-M90X2 LAPP 53112512 | LAPP | шт | 1581.6 | Латунный кабельный сальник SKINTOP MS-M M 90 x 2 LAPP 53112512 | Обозначение/Размер - M 90 x 2 Ø F mm - 66 - 78.0 SW и размер ключа, мм - 115 Общая длина С (мм) - 135.5 Длина резьбы D, мм - 20 Штук/ед. упаковки - 1 SKINTOP MS-M, латунный кабельный сальник для кабелей диаметром до 98 мм, для условий эксплуатации, при которых стабильность механических и химических характеристик является критически важным фактором. SKINTOP MS-M от 75x1,5 до 110x2 с инновационным двухслойным уплотнителем для облегчения монтажа кабелей больших сечений. С допуском IP69! Надежность и при процессах мойки машин и оборудования под высоким давлением и горячей водой! Преимущества - Высокая надежность эксплуатации, Оптимальная защита от растягивающих нагрузок, Широкий изменяемый диапазон крепления Области применения - В областях с высокими требованиями по механической и химической прочности - Химическая промышленность, Техника измерения, управления и регулирования, Машино- и станкостроение, Техника эксплуатации и монтажа оборудования Стандарты / Сертификаты соответствия - UL File № E79903 Конструкция - Метрическая соединительная резьба в соответствии с EN 50262, Техническая информация на основе DIN IEC 62444 Материал - Корпус: Латунь, покрытая никелем насадка: Уплотнение, полиамид: Уплотнительное кольцо CR: NBR Класс защиты - IP 68 - 10 bar; IP 69 (M12 - M63); NEMA Type 1, 4x, 6, 12 Tемпературный диапазон - Динамический монтаж: от -25 °C до +100 °C; Неподвижное применение: от -40 до +100 °C | 10
17L5312514 | 53112514 | ВВОД КАБ. MS-M110X2 LAPP 53112514 | LAPP | шт | 3375.6 | Латунный кабельный сальник SKINTOP MS-M M 110 x 2 LAPP 53112514 | Обозначение/Размер - M 110 x 2 Ø F mm - 86 - 98.0 SW и размер ключа, мм - 135 Общая длина С (мм) - 154.0 Длина резьбы D, мм - 25 Штук/ед. упаковки - 1 SKINTOP MS-M, латунный кабельный сальник для кабелей диаметром до 98 мм, для условий эксплуатации, при которых стабильность механических и химических характеристик является критически важным фактором. SKINTOP MS-M от 75x1,5 до 110x2 с инновационным двухслойным уплотнителем для облегчения монтажа кабелей больших сечений. С допуском IP69! Надежность и при процессах мойки машин и оборудования под высоким давлением и горячей водой! Преимущества - Высокая надежность эксплуатации, Оптимальная защита от растягивающих нагрузок, Широкий изменяемый диапазон крепления Области применения - В областях с высокими требованиями по механической и химической прочности - Химическая промышленность, Техника измерения, управления и регулирования, Машино- и станкостроение, Техника эксплуатации и монтажа оборудования Стандарты / Сертификаты соответствия - UL File № E79903 Конструкция - Метрическая соединительная резьба в соответствии с EN 50262, Техническая информация на основе DIN IEC 62444 Материал - Корпус: Латунь, покрытая никелем насадка: Уплотнение, полиамид: Уплотнительное кольцо CR: NBR Класс защиты - IP 68 - 10 bar; IP 69 (M12 - M63); NEMA Type 1, 4x, 6, 12 Tемпературный диапазон - Динамический монтаж: от -25 °C до +100 °C; Неподвижное применение: от -40 до +100 °C | 6
1908088201 | 0808820:0001 | МАРКИРОВКА ZBF4 QR:FORTL .ZAHLEN 1-10 0808820:0001 | PHOENIX CONTACT | шт | 4.608 | Планка Zack ZBF 4,QR:FORTL.ZAHLEN 1-10 PHOENIX CONTACT 0808820:0001 | Плоская маркировочная планка Zack, 10 элементов, с надписями поперек полосы, цифры по порядку: 1 ... 10, белый, для клемм шириной: 4 мм | 7
1910205000 | 1020500000 | КЛЕММА WDU 35 1020500000 WEIDMULLER | WEIDMULLER | шт | 81.48 | Проходная клемма WDU 35 WEIDMULLER 1020500000 | Соединитель электрический, Винт | 12
1911569920 | 1SNA115699R2000 | КЛЕММА MA2,5/5.SNB1 1SNA115699R2000 УП=50ШТ | ABB | шт | 141.48 | Клемма MA2,5/5.SNB1 винт 2,5мм.кв. ABB 1SNA115699R2000 |  | 150
1911690027 | 1SNA116900R2700 | ТОРЦ.ФИКСАТОР BADH 1SNA116900R2700 | ABB | шт | 124.56 | Фиксатор BADH Торц. для рейки DIN3 ABB 1SNA116900R2700 |  | 18
1912836810 | 1SNA128368R1000 | ИЗОЛЯТОР ТОРЦ.FEM6 СИНИЙ 1SNA128368R1000 | ABB | шт | 21.384 | Изолятор FEM6 Торц. для MA2,5-M10 синий ABB 1SNA128368R1000 |  | 4
19130954 | 2TKA110004G1 | ШИНА ВЫР.ПОТЕНЦ. AM4 8х50+2х70 | ABB | шт | 2290.8 | Шина выравнивания потенциала 8х50,2х70мм AM4 ABB 2TKA110004G1 |  | 7
19133800 | 1913380 | КЛЕММА KJ 20 2,5-35mm2 ENSTO |  |  | 2.508 |  |  | 404
1914000000 | 1SNK140000R0000 | МАРКИРОВКА MC512 Д/ZS4 45ШТ ЧИСТ.1SNK140000R0000 | ABB | шт | 138.24 | Маркировка MC512 blank (45) чистая, 45 шт. в пластине, для клемм ZS4... ABB 1SNK140000R0000 |  | 8
1914007721 | 1SNA400772R1300 | КЛЕММА ВИНТ.D70/22.P 70ММ.КВ 1SNA400772R1300 | ABB | шт | 1512 | Клемма D70/22.P винт. 70мм.кв., земля ABB 1SNA400772R1300 |  | 5
1916087700 | 1608770000 | ПЛАСТИНА ZAP/TW 2 DB 1608770000 WEIDMULLER | WEIDMULLER | шт | 8.316 | Торцевая крышка - ZAP/TW 2 DB WEIDMULLER 1608770000 |  | 25
19176279 | 1SNA176279R1700 | ПЕРЕМЫЧКА BJMI5 3П IP20 1SNA176279R1700 | ABB | шт | 71.88 | Перемычка BJMI5 IP20 для MA2,5 3 пол. ABB 1SNA176279R1700 |  | 8
1917676700 | 1767670000 | КЛЕММА ZPE 10/3AN 1767670000 | WEIDMULLER | шт | 141.6 | Клемма с пружинным зажимом, 10 мм2 - ZPE 10/3AN WEIDMULLER 1767670000 |  | 10
1917677000 | 1767700000 | КЛЕММА ZDU 10/3AN BL 1767700000 | WEIDMULLER | шт | 82.56 | Клемма с пружинным зажимом, 10 мм2 - ZDU 10/3AN BL WEIDMULLER 1767700000 |  | 10
1918799100 | 1879910000 | ПЛАСТИНА КОНЦЕВАЯ WAP WTL6/3 1879910000 | WEIDMULLER | шт | 24.54 | Концевая и промежуточная пластина WAP WTL6/3 WEIDMULLER 1879910000 | Концевая и промежуточная пластина | 10
1920517014 | 1SNA205170R1400 | КЛЕММНИК Д/ЭКР. D=1.5-6.5 ММ SFB/B1 1SNA205170R1400 | ABB | шт | 144.48 | Клемма SFB.B1 для экрана d=1.5-6.5мм ABB 1SNA205170R1400 |  | 240
1923100326 | 1SNA231003R2600 | МАРКИРОВКА RC510 10X11-20 1SNA231003R2600 | ABB | шт | 174.24 | Маркировка RC510 10X(11 A20) , гориз. ABB 1SNA231003R2600 |  | 7
1923100427 | 1SNA231004R2700 | МАРКИРОВКА RC510 10X21-30 1SNA231004R2700 | ABB | шт | 174.24 | Маркировка RC510 10X(21 A 30) , гориз. ABB 1SNA231004R2700 |  | 23
19231005 | 1SNA231005R2000 | МАРКИР.RC510 10Х(31 А 40) ГОРИЗ. 1SNA231005R2000 | ABB | шт | 174.24 | Маркировка RC510 10X(31 A 40) , гориз. ABB 1SNA231005R2000 |  | 26
1929144126 | 1SNA291441R2600 | ИЗОЛЯТОР ТОРЦ. FED5.D.L 1SNA291441R2600 | ABB | шт | 38.4 | Изолятор FED5.D.L Торц. для D2,5/5.D2.L ABB 1SNA291441R2600 |  | 180
193010123 | 3010123 | КЛЕММА UKH 150 BU PHOENIX CONTACT 3010123 | PHOENIX CONTACT | шт | 1549.2 | Клемма для высокого тока - UKH 150 BU PHOENIX CONTACT 3010123 | Клемма для высокого тока, номинальное напряжение: 1000 В, номинальный ток: 309 A, тип подключения: Винтовые зажимы, cечение: 35 мм2 - 150 мм2, тип монтажа: NS 35/15, NS 32, цвет: синий | 2
1933076 | KE66.3 | ЗАЖИМ НАБОРН. KE66.3Ж/ЗЕЛ 6(CU-2.5)-50мм2, ENSTO | ENSTO | шт | 270.72 | ЗАЖИМ НАБОРН. KE66.3Ж/ЗЕЛ 6(CU-2.5)-50мм2, ENSTO ENSTO KE66.3 | ЗАЖИМ НАБОРН. KE66.3Ж/ЗЕЛ 6(CU-2.5)-50мм2, ENSTO ENSTO KE66.3 | 49
1939971910 | 1SNA399719R1000 | ДЕРЖ-ЛЬ МАРКЕРА PEAD 1SNA399719R1000 | ABB | шт | 17.664 | Держатель маркера PEAD для торц. фиксатора ABB 1SNA399719R1000 |  | 120
1939972607 | 1SNA399726R0700 | ЭТИКЕТКА ЗАЩ.EPR2 Д/PEAD 1SNA399726R0700 | ABB | шт | 126.12 | Этикетка EPR2 Защитная для PEAD 20шт. ABB 1SNA399726R0700 |  | 4
1940030510 | 1SNA400305R1000 | КЛЕММА D70/22 СЕРАЯ ENT1SNA400305R1000 | ABB | шт | 663.6 | Клемма D70/22 винт 70мм.кв. серая ABB 1SNA400305R1000 |  | 1
1940037024 | 1SNA400370R2400 | КЛЕММА ВИНТ. D95/26 95ММ2 1SNA400370R2400 | ABB | шт | 1026 | Клемма D95/26 винт. 95мм.кв. ABB 1SNA400370R2400 |  | 7
1970531000 | 1SNK705310R0000 | КЛЕММА ВТЫЧНАЯ ZK2,5-S 1SNK705310R0000 | ABB | шт | 64.56 | Клемма втычная ZK2,5-S - с ножевым разъединителем - серая, 2,5 мм², 2 зажима ABB 1SNK705310R0000 |  | 40
1970591100 | 1SNK705911R0000 | ИЗОЛЯТОР ТОРЦ EK2,5-3P 1SNK705911R0000 | ABB | шт | 27.144 | Изолятор торцевой EK2,5-3P для втычных клемм ZK2,5..ZK4 (только 3-х зажимных), ZK2.5-S.., ZK2.5-SP.., ZK2.5-SF.. ABB 1SNK705911R0000 |  | 6
1979041000 | 7904100000 | ПЛАНКА КОНЦЕВАЯ ZAP/TW4/3AN 7904100000 | WEIDMULLER | шт | 12.84 | Торцевая крышка - ZAP/TW 4/3AN WEIDMULLER 7904100000 |  | 10
1979041100 | 7904110000 | ПЛАНКА КОНЦЕВАЯ ZAP/TW4/3AN BL 7904110000 | WEIDMULLER | шт | 8.76 | Торцевая крышка - ZAP/TW 4/3AN BL WEIDMULLER 7904110000 |  | 10
1980882011 | 0808820:0011 | МАРКИРОВКА ZBF4 QR:FORTL .ZAHLEN 11-2 0808820:0011 | PHOENIX CONTACT | шт | 4.608 | Планка Zack ZBF 4,QR:FORTL.ZAHLEN 11-20 PHOENIX CONTACT 0808820:0011 | Плоская маркировочная планка Zack, 10 элементов, с нанесенными вдоль полосы цифрами по порядку: 11 ... 20, белый, для клемм шириной: 4 мм | 8
19B2054485 | 2054485 | ЗАЖИМ КЛЕМНЫЙ 1-2,5ММ 3-П 2054485 | OBO BETTERMANN | шт | 10.5 | Клемма OBO пружинная 3x2,5 мм2 61 325 LGR OBO Bettermann 2054485 | Размерность, мм - 3x2,5mm²; Материал - полиамид, PA; Цвет - светло-серый (lichtgrau); Цвет RAL - 7035; Клемма без винтов для соединения однопроводных линий. Номинальное сечение: 5 x 0,5 мм² - 2,5 мм² одножильный провод 5 x 1,5 mm² - 2,5 мм² жесткий многожильный провод Номинальное напряжение 450 В Номинальный ток 24 A Длина удаления изоляции: 8-9 мм Контрольное отверстие: фазный контролер и контрольный штифт (макс. Ø 2 мм) | 1100
19D43512NY | 43512NY | КЛЕММНИК N12 СЕЧ.16 ММ DKC,43512NY | DKC | шт | 275.88 | 43512NY ДКС / DKC КЛЕММНИК Полиамид 6.6,12р,110°С,450V, 76A, 16мм.кв. |  | 130
19D5011N | 5011N | КОЛОДКА КЛЕМ.11х5,3ММ. 1ПОЛ. DKC 5011N | DKC | шт | 203.04 | 5011N ДКС / DKC Клеммная колодка соединительная 1р 11х5,3мм. цвет синий |  | 4
19DT1611 | T1611 | КОЛОДКА КЛЕМ. 1П 11X5,3ММ ЗЕЛЕНАЯ T1611 DKC | DKC | шт | 203.04 | T1611 ДКС / DKC Клеммная колодка соединительная 1р 11х5,3мм. цвет зелёный |  | 4
19E/1GY | E/1-GY | ФИКСАТОР E/1-GY UTL | UTL | шт | 20.916 | Фиксатор торцевой клеммного ряда UTL E/1-GY | Фиксатор торцевой клеммного ряда Фиксация защелкой с одной стороны и парой винтов с другой. Возможна установка маркировочной таблички ZB10 или держателя маркировки KLM-A | 450
19E/3 | E/3 | ФИКСАТОР E/3 UTL | UTL | шт | 24.468 | Фиксатор торцевой клеммного ряда UTL E/3-GY | Фиксатор торцевой клеммной сборки Фиксация защелкой. Возможна установка маркировочной таблички ZB10 или держателя маркировки KLM-A | 438
19GJUT125 | G-JUT1-2,5/10 | ПЛАСТИНА ТОРЦЕВАЯ G-JUT1-2,5/10 UTL | UTL | шт | 13.488 | Торцевая крышка для клемм UTL G-JUT1-2,5/10 | Торцевая крышка для клемм UT1-2.5(T), UT1-4(T), UT1-6(T), UT1-10(T) серая | 377
19GJUT3152 | G-JUT3-1,5/2,5 | ПЛАСТИНА ТОРЦЕВАЯ G-JUT3-1,5/2,5 UTL | UTL | шт | 17.064 | ПЛАСТИНА ТОРЦЕВАЯ UTL G-JUT3-1,5/2,5 |  | 299
19GJUT34 | G-JUT3-4 | ПЛАСТИНА ТОРЦЕВАЯ G-JUT3-4 UTL | UTL | шт | 22.464 | ЗАГЛУШКА КЛЕММ UTL G-JUT3-4 | Заглушка клемм для установки на клеммы JUT3-4 с целью изоляции токопроводящих частей Монтаж: на крайнюю клемму в ряду Цвет: серый | 200
19GJUT36 | G-JUT3-6 | ПЛАСТИНА ТОРЦЕВАЯ G-JUT3-6 UTL | UTL | шт | 28.092 | ЗАГЛУШКА КЛЕММ UTL G-JUT3-6 | Заглушка клемм для установки на клеммы JUT3-6 с целью изоляции токопроводящих частей Монтаж: на крайнюю клемму в ряду Цвет: серый | 99
19H0242296 | 19300242296 | КОРПУС B BASE SURFACE LC 19300242296 | HARTING | шт | 2034 |  |  | 4
19JAP | JAP | РАЗДЕЛИТЕЛЬ JAP UTL | UTL | шт | 27.84 | РАЗДЕЛИТЕЛЬ КЛЕМНЫХ ГРУПП ДЛЯ КЛЕММ UTL JAP |  | 99
19JB162 | 1SNK916302R0000 | ПЕРЕМЫЧКА JB16-2 1SNK916302R0000 АВВ | ABB | шт | 125.88 | Перемычка JB16-2 для ZS35 2 пол. ABB 1SNK916302R0000 |  | 8
19JEB1010 | JEB10-10 | АДАПТЕР БОК. ДЛЯ 10 (10ШТ) JEB10-10 UTL | UTL | шт | 389.28 | Перемычка боковая 10-и полюсная UTL JEB10-10 |  | 100
19JEB1025 | JEB10-2,5 | АДАПТЕР БОК. ДЛЯ 2,5 (10ШТ) JEB10-2,5 UTL | UTL | шт | 69.72 | Перемычка боковая 10-и полюсная UTL JEB10-2,5 | Перемычка боковая 10-и полюсная для JUT1-2.5 Для винтовых клемм шириной 5,2мм. Подключение со стороны основных контактов. | 100
19JEB104 | JEB10-4 | АДАПТЕР БОК. ДЛЯ 4 (10ШТ) JEB10-4 UTL | UTL | шт | 94.2 | Перемычка боковая 10-и полюсная UTL JEB10-4 | Перемычка боковая 10-и полюсная для JUT1-4 Для винтовых клемм шириной 6,2мм. Подключение со стороны основных контактов. | 100
19JEB106 | JEB10-6 | АДАПТЕР БОК. ДЛЯ 6 (10ШТ) JEB10-6 UTL | UTL | шт | 118.8 | Перемычка боковая 10-и полюсная UTL JEB10-6 |  | 100
19JFB1010 | JFB10-10 | АДАПТЕР ЦЕНТР. ДЛЯ 10 (10ШТ) JFB10-10 UTL | UTL | шт | 184.44 | Перемычка боковая 10-и полюсная UTL JFB10-10 |  | 100
19JFB1025 | JFB10-2,5 | АДАПТЕР ЦЕНТР. ДЛЯ 2,5 (10ШТ) JFB10-2,5 UTL | UTL | шт | 108.6 | Перемычка винтовая 10-и полюсная UTL JFB10-2,5 | Перемычка винтовая 10-и полюсная для JUT1-2.5 Для одноярусных клемм серии JUT1 шириной 5,2мм. Применяется для распределения потенциала по группе соседних клемм. Комплект поставки: перемычка 10-полюсная, 10 винтов с плоским шлицем. | 60
19JFB104 | JFB10-4 | АДАПТЕР ЦЕНТР. ДЛЯ 4 (10ШТ) JFB10-4 UTL | UTL | шт | 98.28 | Винтовая перемычка для клемм UTL JFB10-4 |  | 100
19JFB106 | JFB10-6 | АДАПТЕР ЦЕНТР. ДЛЯ 6 (10ШТ) JFB10-6 UTL | UTL | шт | 146.52 | Винтовая перемычка для клемм UTL JFB10-6 |  | 0
19JFBS1025 | JFBS10-2,5 | АДАПТЕР ЦЕНТР. ДЛЯ 2,5 (10ШТ) JFBS10-2,5 UTL | UTL | шт | 176.16 | Перемычка втычная 10-и полюсная UTL JFBS10-2,5 | Перемычка втычная 10-и полюсная для JUT3/JUT14/UPT-2.5 Для всех видов пружинных клемм шириной 5,2мм. | 98
19JFBS104 | JFBS10-4 | АДАПТЕР ЦЕНТР. ДЛЯ 4 (10ШТ) JFBS10-4 UTL | UTL | шт | 200.76 | Перемычка втычная 10-и полюсная UTL JFBS10-4 | Перемычка втычная 10-и полюсная для JUT3/JUT14/UPT-4 Для всех видов пружинных клемм шириной 6,2мм. | 100
19JFBS106 | JFBS10-6 | АДАПТЕР ЦЕНТР. ДЛЯ 6 (10ШТ) JFBS10-6 UTL | UTL | шт | 395.4 | Перемычка втычная 10-и полюсная UTL JFBS10-6 | Перемычка втычная 10-и полюсная для JUT3/JUT14/UPT-6, цвет - красный Для всех видов пружинных клемм шириной 8,2мм. | 100
19JSKGY | JS-K-GY | ПРОКЛАДКА ИЗОЛИР. JS-K-GY UTL | UTL | шт | 6.276 | ПРОКЛАДКА UTL JS-K-GY |  | 100
19JUT110BE | JUT1-10/BE | КЛЕММА ВИНТОВАЯ 10ММ2 ГОЛУБ. JUT1-10/BE UTL | UTL | шт | 86.88 | Клемма винтовая проходная 2x10мм2 UTL JUT1-10/BE | Клемма винтовая проходная 2x10мм2, цвет - синий. Размеры: 10,2х42,5х47х54,5мм; ном./макс. ток: 57/76А, напряжение до 800В. Сечение провода: 0,2-16мм2 (жесткий), 0,2-10мм2 (гибкий). Совместимые аксессуары: перемычки JFB10-10, JBI10-10, JEB2-10, JEB3-10, JEB10-10; крышка концевая G-JUT1-2.5/10; маркировка ZB10. | 300
19JUT110GY | JUT1-10/GY | КЛЕММА ВИНТОВАЯ 10ММ2 СЕРАЯ JUT1-10/GY UTL | UTL | шт | 82.68 | Клемма винтовая проходная 2x10мм2 UTL JUT1-10/GY | Клемма винтовая проходная 2x10мм2, цвет — серый Размеры: 10,2х42,5х47х54,5мм; ном./макс. ток: 57/76А, напряжение до 800В. Сечение провода: 0,2-16мм2 (жесткий), 0,2-10мм2 (гибкий). Совместимые аксессуары: перемычки JFB10-10, JBI10-10, JEB2-10, JEB3-10, JEB10-10; крышка концевая G-JUT1-2.5/10; маркировка ZB10. | 1000
19JUT110PE | JUT1-10PE | КЛЕММА ВИНТОВАЯ 10ММ2 Ж/ЗЕЛ JUT1-10PE UTL | UTL | шт | 153.6 | Клемма PE винтовая проходная 2x10 мм2 UTL JUT1-10PE | Клемма PE винтовая проходная 2x10 мм2, цвет - желто/зеленый. Размеры: 10,2х42,5х47х54,5мм. Закрытая с двух сторон. Сечение провода: 0,5-16мм2 (жесткий), 0,5-10мм2 (гибкий). Совместимые аксессуары: перемычки JEB2-10, JEB3-10, JEB10-10; маркировка ZB10. | 299
19JUT125BE | JUT1-2,5/BE | КЛЕММА ВИНТОВАЯ 2,5 ММ2 ГОЛУБАЯ JUT1-2,5/BE UTL | UTL | шт | 33 | Клемма винтовая проходная 2x2,5мм2 UTL JUT1-10PE | Клемма винтовая проходная 2x2,5мм2, цвет - синий. Размеры: 5,2х42,5х47х54,5мм; ном./макс. ток: 24/32А, напряжение до 800В. Сечение провода: 0,2-4мм2 (жесткий), 0,2-2,5мм2 (гибкий). Совместимые аксессуары: перемычки JFB10-2.5, JBI10-2.5, JEB2-2.5, JEB3-2.5, JEB10-2.5; крышка концевая G-JUT1-2.5/10; маркировка ZB5. Кол-во в упак.: 60шт. | 1194
19JUT125GY | JUT1-2,5/GY | КЛЕММА ВИНТОВАЯ 2,5 ММ2 СЕРАЯ JUT1-2,5/GY UTL | UTL | шт | 31.44 | Клемма винтовая проходная 2x2,5мм2 UTL JUT1-2,5/GY | Клемма винтовая проходная 2x2,5мм2, цвет - серый. Размеры: 5,2х42,5х47х54,5мм; ном./макс. ток: 24/32А, напряжение до 800В. Сечение провода: 0,2-4мм2 (жесткий), 0,2-2,5мм2 (гибкий). Совместимые аксессуары: перемычки JFB10-2.5, JBI10-2.5, JEB2-2.5, JEB3-2.5, JEB10-2.5; крышка концевая G-JUT1-2.5/10; маркировка ZB5. | 4647
19JUT125PE | JUT1-2,5PE | КЛЕММА ВИНТОВАЯ 2,5 ММ2 Ж/ЗЕЛ JUT1-2,5PE UTL | UTL | шт | 98.52 | Клемма PE винтовая проходная 2x2,5 мм2 UTL JUT1-2,5PE | Клемма PE винтовая проходная 2x2,5 мм2, цвет - желто/зеленый. Размеры: 5,2х42,5х47х54,5мм. Закрытая с двух сторон. Сечение провода: 0,2-4мм2 (жесткий), 0,2-2,5мм2 (гибкий). Совместимые аксессуары: перемычки JEB2-2.5, JEB3-2.5, JEB10-2.5; маркировка ZB5. | 1394
19JUT14BE | JUT1-4/BE | КЛЕММА ВИНТОВАЯ 4 ММ2 ГОЛУБАЯ JUT1-4/BE UTL | UTL | шт | 40.92 | Клемма винтовая проходная 2x4мм2 UTL JUT1-4/BE | Клемма винтовая проходная 2x4мм2, цвет - синий. Размеры: 6,2х42,5х47х54,5мм; ном./макс. ток: 32/41А, напряжение до 800В. Сечение провода: 0,2-6мм2 (жесткий), 0,2-4мм2 (гибкий). Совместимые аксессуары: перемычки JFB10-4, JBI10-4, JEB2-4, JEB3-4, JEB10-4; крышка концевая G-JUT1-2.5/10; маркировка ZB6. | 1000
19JUT14GY | JUT1-4/GY | КЛЕММА ВИНТОВАЯ 4 ММ2 СЕРАЯ JUT1-4/GY UTL | UTL | шт | 39 | Клемма винтовая проходная 2x4мм2 UTL JUT1-4/GY | Клемма винтовая проходная 2x4мм2, цвет — серый. Размеры: 6,2х42,5х47х54,5мм; ном./макс. ток: 32/41А, напряжение до 800В. Сечение провода: 0,2-6мм2 (жесткий), 0,2-4мм2 (гибкий). Совместимые аксессуары: перемычки JFB10-4, JBI10-4, JEB2-4, JEB3-4, JEB10-4; крышка концевая G-JUT1-2.5/10; маркировка ZB6. | 3000
19JUT14KGY | JUT1-4K/GY | КЛЕММА ВИНТ.С РАЗМЫКАТ. 4 ММ2 JUT1-4K/GY UTL | UTL | шт | 114.12 | Клемма винтовая с ножевым размыкателем 2х4мм2 UTL JUT1-4K/GY | Клемма винтовая с ножевым размыкателем 2х4мм2, цвет - серый. Размеры: 6,2х51х58,5х66мм. Закрытая с двух сторон. Макс. ток: 16А, напряжение до 800В. Сечение провода: 0,2-4мм2. Совместимые аксессуары: перемычки JEB2-4, JEB3-4, JEB10-4; крышка концевая - не требуется; маркировка ZB6. | 300
19JUT14PE | JUT1-4PE | КЛЕММА ВИНТОВАЯ 4 ММ2 Ж/ЗЕЛ JUT1-4PE UTL | UTL | шт | 102.48 | Клемма PE винтовая проходная 2x4мм2 UTL JUT1-4PE | Клемма PE винтовая проходная 2x4мм2, цвет - желто/зеленый. Размеры: 6,2х42,5х47х54,5мм. Закрытая с двух сторон. Сечение провода: 0,2-6мм2 (жесткий), 0,2-4мм2 (гибкий). Совместимые аксессуары: перемычки JEB2-4, JEB3-4, JEB10-4; маркировка ZB6. | 980
19JUT14RD2 | JUT1-4RD/LA250 | КЛЕММА ВИНТ.С ПРЕДОХР.4 LED110-250VJUT1-4RD/LA250 | UTL | шт | 220.44 | Клеммный модуль винтовой предохранителя 5х25, с индикацией, 230В UTL JUT1-4RD/LA250 | Клеммный модуль винтовой предохранителя 5х25, с индикацией, 230В, цвет - черный. Размеры: 8,2х72,5х56,5х64мм. Закрытый с двух сторон. Напряжение 110 - 250В AC/DC. Собственное потребление: 0,5-1 мА. Сечение провода: 0,2-4мм2. Совместимые аксессуары: перемычки JEB10-6; крышка концевая - не требуется; маркировка ZB8. | 199
19JUT14RDB | JUT1-4RD/BK | КЛЕММА ВИНТ.С ПРЕДОХР. 4ММ2 JUT1-4RD/BK UTL | UTL | шт | 124.56 | Клеммный модуль винтовой предохранителя 5х25 UTL JUT1-4RD/BK | Клеммный модуль винтовой предохранителя 5х25, цвет - черный. Размеры: 8,2х72,5х56,5х64мм. Закрытый с двух сторон. Напряжение до 800В AC. Сечение провода: 0,2-4мм2. Совместимые аксессуары: перемычки JEB10-6; крышка концевая - не требуется; маркировка ZB8. | 400
19JUT14RDL | JUT1-4RD/LED24 | КЛЕММА ВИНТ.С ПРЕДОХР.4 LED15-30V JUT1-4RD/LED24 | UTL | шт | 220.44 | Клеммный модуль винтовой предохранителя 5х25, с индикацией, 24В UTL JUT1-4RD/LED24 | Клеммный модуль винтовой предохранителя 5х25, с индикацией, 24В, цвет - черный. Размеры: 8,2х72,5х56,5х64мм. Закрытый с двух сторон. Напряжение 15 - 30В AC/DC. Собственное потребление: 3,5-8,1 мА. Сечение провода: 0,2-4мм2. Совместимые аксессуары: перемычки JEB10-6; крышка концевая - не требуется; маркировка ZB8. | 200
19JUT16BE | JUT1-6/BE | КЛЕММА ВИНТОВАЯ 6 ММ2 ГОЛУБАЯ JUT1-6/BE UTL | UTL | шт | 62.04 | Клемма винтовая проходная 2x6мм2 UTL JUT1-6/BE | Клемма винтовая проходная 2x6мм2, цвет - синий. Размеры: 8,2х42,5х47х54,5мм; ном./макс. ток: 41/57А, напряжение до 800В. Сечение провода: 0,2-10мм2 (жесткий), 0,2-6мм2 (гибкий). Совместимые аксессуары: перемычки JFB10-6, JBI10-6, JEB2-6, JEB3-6, JEB10-6; крышка концевая G-JUT1-2.5/10; маркировка ZB8. | 450
19JUT16GY | JUT1-6/GY | КЛЕММА ВИНТОВАЯ 6 ММ2 СЕРАЯ JUT1-6/GY UTL | UTL | шт | 59.16 | Клемма винтовая проходная 2x6мм2 UTL JUT1-6/GY | Клемма винтовая проходная 2x6мм2, цвет — серый. Размеры: 8,2х42,5х47х54,5мм; ном./макс. ток: 41/57А, напряжение до 800В. Сечение провода: 0,2-10мм2 (жесткий), 0,2-6мм2 (гибкий). Совместимые аксессуары: перемычки JFB10-6, JBI10-6, JEB2-6, JEB3-6, JEB10-6; крышка концевая G-JUT1-2.5/10; маркировка ZB8. | 1400
19JUT16PE | JUT1-6PE | КЛЕММА ВИНТОВАЯ 6 ММ2 Ж/ЗЕЛ JUT1-6PE UTL | UTL | шт | 129.96 | Клемма PE винтовая проходная 2x6 мм2 UTL JUT1-6PE | Клемма винтовая проходная 2x6 мм2, цвет - желто/зеленый. Размеры: 8,2х42,5х47х54,5мм. Закрытая с двух сторон. Сечение провода: 0,2-10мм2 (жесткий), 0,2-6мм2 (гибкий). Совместимые аксессуары: перемычки JEB2-6, JEB3-6, JEB10-6; маркировка ZB8. | 450
19JUT3/BE | JUT3-6/BE | КЛЕММА ПРУЖИН. 6 ММ2 ГОЛУБАЯ JUT3-6/BE UTL | UTL | шт | 75.84 | Колодка клеммная UTL UT3-6/BE |  | 500
19JUT325BE | JUT3-2,5/BE | КЛЕММА ПРУЖИН. 2,5 ММ2 ГОЛУБАЯ JUT3-2,5/BE UTL | UTL | шт | 33 | Клемма пружинная проходная 2x2,5мм2 UTL JUT3-2,5/BE | Клемма пружинная проходная 2x2,5мм2, цвет - синий. Размеры: 5,2х48,5х36,5х44мм; ном./макс. ток: 24/31А, напряжение до 800В. Сечение провода: 0,2-4мм2 (жесткий), 0,2-2,5мм2 (гибкий). Совместимые аксессуары: перемычки JFBS2-2.5, JFBS3-2.5, JFBS10-2.5; крышка концевая G-JUT3-1.5/2.5; маркировка ZBFM5, ZB5. | 1000
19JUT325GY | JUT3-2,5/GY | КЛЕММА ПРУЖИН. 2,5 ММ2 СЕРАЯ JUT3-2,5/GY UTL | UTL | шт | 31.44 | Клемма пружинная проходная 2x2,5мм2 UTL JUT3-2,5/GY | Клемма пружинная проходная 2x2,5мм2, цвет — серый. Размеры: 5,2х48,5х36,5х44мм; ном./макс. ток: 24/31А, напряжение до 800В. Сечение провода: 0,2-4мм2 (жесткий), 0,2-2,5мм2 (гибкий). Совместимые аксессуары: перемычки JFBS2-2.5, JFBS3-2.5, JFBS10-2.5; крышка концевая G-JUT3-1.5/2.5; маркировка ZBFM5, ZB5. | 2728
19JUT325PE | JUT3-2,5PE | КЛЕММА ПРУЖИН. 2,5 ММ2 Ж/ЗЕЛ JUT3-2,5PE UTL | UTL | шт | 127.56 | Клемма PE пружинная проходная 2x2,5 мм2 UTL JUT3-2,5PE | Клемма PE пружинная проходная 2x2,5 мм2, цвет - желто/зеленый. Размеры: 5,2х48,5х36,5х44мм. Сечение провода: 0,2-4мм2 (жесткий), 0,2-2,5мм2 (гибкий). Совместимые аксессуары: крышка концевая G-JUT3-1.5/2.5; маркировка ZBFM5, ZB5. | 1000
19JUT34BE | JUT3-4/BE | КЛЕММА ПРУЖИН. 4 ММ2 ГОЛУБАЯ JUT3-4/BE UTL | UTL | шт | 45.12 | Клемма пружинная проходная 2x4мм2 UTL JUT3-4/BE | Клемма пружинная проходная 2x4мм2, цвет — серый Размеры: 6,2х56х36,5х44мм; ном./макс. ток: 32/40А, напряжение до 800В. Сечение провода: 0,5-6мм2 (жесткий), 0,5-4мм2 (гибкий). Совместимые аксессуары: перемычки JFBS2-4, JFBS3-4, JFBS10-4; крышка концевая G-JUT3-4; маркировка ZBFM6, ZB6. | 499
19JUT34GY | JUT3-4/GY | КЛЕММА ПРУЖИН. 4 ММ2 СЕРАЯ JUT3-4/GY UTL | UTL | шт | 42.84 | Клемма пружинная проходная 2x4мм2 UTL JUT3-4/GY | Клемма пружинная проходная 2x4мм2, цвет - синий. Размеры: 6,2х56х36,5х44мм; ном./макс. ток: 32/40А, напряжение до 800В. Сечение провода: 0,5-6мм2 (жесткий), 0,5-4мм2 (гибкий). Совместимые аксессуары: перемычки JFBS2-4, JFBS3-4, JFBS10-4; крышка концевая G-JUT3-4; маркировка ZBFM6, ZB6. | 1499
19JUT34PE | JUT3-4PE | КЛЕММА ПРУЖИН. 4 ММ2 Ж/ЗЕЛ. JUT3-4PE UTL | UTL | шт | 152.76 | Клемма PE пружинная проходная 2x4мм2 UTL JUT3-4PE | Клемма PE пружинная проходная 2x4мм2, цвет - желто/зеленый. Размеры: 6,2х56х36,5х44мм. Сечение провода: 0,5-6мм2 (жесткий), 0,5-4мм2 (гибкий). Совместимые аксессуары: крышка концевая G-JUT3-4; маркировка ZBFM6, ZB6. | 499
19JUT36GY | JUT3-6/GY | КЛЕММА ПРУЖИН. 6 ММ2 СЕРАЯ JUT3-6/GY UTL | UTL | шт | 72.12 | КОЛОДКА КЛЕММНАЯ UTL JUT3-6/GY | Клемма PE пружинная проходная 2x6мм2, цвет - желто/зеленый. Размеры: 8,2х65,5х43,5х51мм. Сечение провода: 0,5-10мм2 (жесткий), 0,5-6мм2 (гибкий). Совместимые аксессуары: крышка концевая G-JUT3-6; маркировка ZBFM8, ZB8. | 1496
19JUT36PE | JUT3-6PE | КЛЕММА ПРУЖИН. 6 ММ2 Ж/ЗЕЛ JUT3-6PE UTL | UTL | шт | 187.08 | Клемма PE пружинная проходная 2x6мм UTL JUT3-6PE |  | 500
19KL1150N | 6419410378380 | КЛЕММА KL 1x150N СИНЯЯ KATKO |  |  | 279.36 |  |  | 32
19KL250 | 6419410378281 | КЛЕММА KL 2x50 СЕРАЯ KATKO |  |  | 280.44 |  |  | 4
19KLMA | KLM-A | ЗАЖИМ МАРКИР.KLM-A UTL | UTL | шт | 27.84 | Держатель маркировки на торцевой фиксатор UTL KLM-A | Держатель маркировки на торцевой фиксатор E/1, E/1B, E/3 | 500
19L1042000 | 10420000 | ИЗОЛЯТОР H-A 3 SS ШТЫР. С ВИНТ.СОЕД.10420000 | LAPP | шт | 19.344 | Изолятор штырьевой с винтовым соединением EPIC H-A 3 SS LAPP 10420000 | H-A изоляторы с винтовым соединением сеч. до 2,5 мм² Области применения: Машино- и станкостроение Техника управления Приборостроение Преимущества: Компактные изоляторы H-A 3 / H-A 4 применяются в ограниченном для монтажа пространстве. Простой монтаж благодаря винтовому соединению Прямой ввод кабеля, простое подсоединение | 3
19L1042100 | 10421000 | ИЗОЛЯТОР EPIC H-A 3 BS 10421000 LAPP | LAPP | шт | 25.344 | Изолятор EPIC H-A 3 BS LAPP 10421000 | H-A изоляторы с винтовым соединением сеч. до 2,5 мм² Области применения: Машино- и станкостроение Техника управления Приборостроение Преимущества: Компактные изоляторы H-A 3 / H-A 4 применяются в ограниченном для монтажа пространстве. Простой монтаж благодаря винтовому соединению Прямой ввод кабеля, простое подсоединение | 3
19L4442401 | 44424013 | ГНЕЗДО MCB HC2 LAPP 44424013 | LAPP | шт | 11.964 | EPIC MCB HC2 LAPP 44424013 | Комплектующие элементы гарантируют высокую универсальность. Для применения в машиностроении и производстве промышленного оборудования, для печатных машин, для систем компоновки на основе сменных модулей. Области применения: Производство промышленного оборудования Робототехника Техника управления Машиностроение Преимущества: Для передачи больших токов Необходимо только одно гнездо в рамке Сочетание модулей в одном разъеме обеспечивает его универсальность Обжимное соединение стойкое к длительным вибрациям | 10
19MB1010P1 | 1SNA165349R1200 | БЛ.РАСПР.MB10/10.P10 10ММ .КВ.10 ABB1SNA165349R1200 | ABB | шт | 1755.6 | Блок распределительный MB10/10,P10 10мм.кв. 10 пол., желто-зеленый ABB 1SNA165349R1200 |  | 20
19NSYTRV2 | NSYTRV22 | КЛЕММНИК ВИНТ. ПРОХ. NSYTRV22 | SCHNEIDER ELECTRIC | шт | 37.08 | КЛЕММНИК ВИНТОВОЙ ПРОХОДНОЙ, СЕЧЕНИЕМ ПРОВОДА 2,5ММ2, 2 ТОЧКИ ПОДКЛЮЧЕНИЯ, SCHNEIDER ELECTRIC NSYTRV22 | Проходная винтовая клеммная колодка Linergy TR Schneider Electric, для подключения кабелей сечением до 2,5 мм², 1 полюс - 1 x 1, цвет - серый. | 11
19NWC52S | NWC52S | РОЗЕТКА С ФИКС. 5П IP 68 16А 10-15ММ ЧЕРН-КОРИЧ. | ENSTO | шт | 47.64 | РОЗЕТКА С ФИКС. 5П IP 68 16А 10-15ММ ЧЕРН-КОРИЧ. ENSTO NWC52S | РОЗЕТКА С ФИКС. 5П IP 68 16А 10-15ММ ЧЕРН-КОРИЧ. ENSTO NWC52S | 2
19P1852943 | 1852943 | ЭЛЕМЕНТ КРЕПЛЕНИЯ VC-KT2Z 1852943 | PHOENIX CONTACT | шт | 34.8 | Сальниковый корпус VC-K-T2-Z PHOENIX CONTACT 1852943 | Сальниковый корпус, Серия изделий: VARIOCON, Сальниковый корпус, конструкция: VC2, материал корпуса: Полиамид, цвет: cерый. При монтаже оптоволоконных кабелей необходимо учитывать минимальный радиус изгиба, указываемый изготовителем | 2
19P3009118 | 3009118 | КЛЕММНИК UKH 50 3009118 | PHOENIX CONTACT | шт | 669.6 | Клемма для высокого тока - UKH 50 PC 3009118 | Клемма для высокого тока, номинальное напряжение: 1000 В, номинальный ток: 150 A, тип подключения: Винтовые зажимы, Расчетное сечение: 50 мм2, cечение: 16 мм2 - 70 мм2, тип монтажа: NS 35/7,5, NS 35/15, NS 32, NS 35/15-2,3, цвет: cерый | 5
19P5146685 | 5146685 | МАРКЕР CMS-DISPOSABLE- PEN0,25 TR 5146685 | PHOENIX CONTACT | шт | 3673.2 | Маркер CMS-DISPOSABLE-PEN 0,25 TR PHOENIX CONTACT 5146685 | Маркер, цвет: черный | 3
19UPT4RBK | UPT-4RD-BK | КЛЕММА ПРУЖИН.С ПРЕДОХР. 4 ММ2 UPT-4RD-BK UTL | UTL | шт | 357.6 | Клеммный модуль Push-In предохранителя 5х20 UTL UPT-4RD-BK | Клеммный модуль Push-In предохранителя 5х20, цвет - черный. Размеры: 6,2х56х57,3х64,8мм., макс. ток: 6,3А, напряжение до 400В. Сечение провода: 0,2-6мм2 (жесткий), 0,2-4мм2 (гибкий). Совместимые аксессуары: перемычки JFBS2-4, JFBS3-4, JFBS10-4; крышка концевая G-UPT-4RD; маркировка ZBFM6, ZB6. | 199
19UPT4RD25 | UPT-4RD/LA250 | КЛЕММА ПРУЖ.С ПРЕДОХР.4 LED110-250VUPT-4RD/LA250 | UTL | шт | 842.4 | Клеммный модуль Push-In предохранителя 5х20, одноярусный, с индикацией 230В UTL UPT-4RD/LA250 | Клеммный модуль Push-In предохранителя 5х20, одноярусный, с индикацией 230В, цвет - черный. Размеры: 8,2х67,8х35,3х42,8мм, макс. ток 6,3А, напряжение 110-250В. Сечение провода: 0,2-6мм2 (жесткий), 0,2-4мм2 (гибкий). Совместимые аксессуары: перемычки JFBS2-4, JFBS3-4, JFBS10-4; крышка концевая G-UPT-4RD/C; маркировка ZBFM6, ZB6. | 100
19UPT4RDLE | UPT-4RD/LED24 | КЛЕММА ПРУЖ.С ПРЕДОХР.4 LED15-30V UPT-4RD/LED24 | UTL | шт | 816 | Клеммный модуль предохранителя 5х20 с индикацией 24В UTL UPT-4RD/LED24 | Клеммный модуль предохранителя 5х20 с индикацией 24В, цвет - черный | 100
19UZB5 | ZB5 | МАРКИРОВКА ГОР.2,5 ZB5 UTL | UTL | шт | 13.068 | Таблички маркировочные UTL ZB5 | Таблички маркировочные, пустые, для JUT1/JUT3/JUT14/UPT-2.5, 10шт Планка с 10 пустыми маркировочными табличками, для клемм шириной 5,2мм | 9996
19W0523062 | 523060021 | МАРКЕРЫ DEK5 FWZ21-30 523060021 | WEIDMULLER | шт | 0.852 | Маркировка для клемм DEK 5 FWZ 21-30 WEIDMULLER 523060021 | Маркировка электрических соединителей | 1100
19W0523063 | 523060031 | МАРКЕРЫ DEK5 FWZ31-40 523060031 | WEIDMULLER | шт | 0.924 | Маркировка для клемм DEK 5 FWZ 31-40 WEIDMULLER 523060031 | Маркировка электрических соединителей | 350
19W0523064 | 523060041 | МАРКЕРЫ DEK5 FWZ41-50 523060041 | WEIDMULLER | шт | 1.092 | Маркировка для клемм DEK 5 FWZ 41-50 WEIDMULLER 523060041 | Маркировка электрических соединителей | 450
19W0687560 | 687560000 | ПЛАСТИНА КОНЦ AP DKT4 PA 0687560000 WEIDMULLER |  |  | 15.78 |  |  | 18
19W1011320 | 1011320000 | МАРКИРОВКА DEK 5/6 PLUS MC NE WS 1011320000 | WEIDMULLER | шт | 1.74 | Маркировка для клемм DEK 5/6 PLUS MC NE WS WEIDMULLER 1011320000 | Маркировка | 600
19W1028300 | 1028300000 | КЛЕММА WFF 35 1028300000 | WEIDMULLER | шт | 232.68 | Проходная клемма WFF 35 WEIDMULLER 1028300000 | Соединитель электрический, Винт | 6
19W1028880 | 1028880000 | КЛЕММНИК WDU 35/ZA BL 1028880000 WEIDMULLER | WEIDMULLER | шт | 88.92 | Клемма с винтовым зажимом, 35 мм2 - WDU 35/ZA BL WEIDMULLER 1028880000 |  | 34
19W102898 | 1028980000 | КЛЕММНИК WDU 16/ZA BL 16 1028980000 WEIDMULLER | WEIDMULLER | шт | 41.28 | Клемма с винтовым зажимом, 16 мм2 - WDU 16/ZA BL WEIDMULLER 1028980000 |  | 45
19W1058800 | 1058800000 | ПЛАСТИНА ДЛЯ КЛЕММ WTW EN 1058800000 WEIDMULLER | WEIDMULLER | шт | 8.58 | Перегородка разделительная WTW EN | Базовая единица: шт | 34
19W105918 | 1059180000 | ПЛАСТИНА КОНЦЕВАЯ WAP WDK2.5 BL | WEIDMULLER | шт | 18.6 | Торцевая крышка - WAP WDK2.5 BL WEIDMULLER 1059180000 |  | 10
19W1179200 | 117920000 | ПЛАСТИНА КОНЦЕВАЯ AP SAK4-10 KRG | WEIDMULLER | шт | 15.816 | Корпуса для электроники AP SAK4-10 KRG WEIDMULLER 117920000 | Концевая и промежуточная пластина | 10
19W1247430 | 1247430000 | КЛЕММА ИЗМЕР.WDK 2.5/TR- DU-PE STB 1247430000 | WEIDMULLER | шт | 180.24 | Измерительная клемма с разм WDK 2.5/TR-DU-PE STB WEIDMULLER 1247430000 | Соединитель электрический, Винт | 1600
19W1608740 | 1608740000 | КРЫШКА ТОРЦ. ZAP/TW1 ZDU2.5 AN 1608740000 | WEIDMULLER | шт | 11.712 | Корпуса для электроники ZAP/TW 1 WEIDMULLER 1608740000 | Концевая и промежуточная пластина | 30
19W1609900 | 1609900000 | МАРКЕР WS 12/6 MC NE WS 1609900000 WEIDMULLER | WEIDMULLER | шт | 2.376 | Маркировка WS 12/6 MC NE WS |  | 358
19W163209 | 1632090000 | ПЛАСТИНА КОНЦ. ZAP/TW 4 1632090000 | WEIDMULLER | шт | 9.708 | Торцевая крышка - ZAP/TW 4 WEIDMULLER 1632090000 |  | 30
19W16321 | 1632100000 | Пластина замк.для клемм ZAP/TW4BL ZDU синяя | WEIDMULLER | шт | 9.924 | Торцевая крышка - ZAP/TW 4 BL ZDU синяя WEIDMULLER 1632100000 |  | 30
19W2713000 | 271300000 | ГНЕЗДО ТЕСТОВОЕ STB 25 IH/VI 0271300000 |  |  | 57.6 |  |  | 25
19W6611600 | 661160000 | КЛЕММА С ЗАЩИТ.ПРОВ. EK 4/35 | WEIDMULLER | шт | 98.4 | Соединитель электрический EK 4/35 WEIDMULLER 661160000 | Соединитель электрический | 50
19ZB10 | ZB10 | МАРКИРОВКА ГОР.10 ZB10 UTL | UTL | шт | 13.068 | Таблички маркировочные UTL ZB10 | Таблички маркировочные, пустые, для JUT1/JUT3/JUT14/UPT-2.5, 10шт Планка с 10 пустыми маркировочными табличками, для клемм шириной 10,2мм | 2000
19ZB6 | ZB6 | МАРКИРОВКА ГОР.4 ZB6 UTL | UTL | шт | 13.068 | Таблички маркировочные UTL ZB6 | Таблички маркировочные, пустые, для JUT1/JUT3/JUT14/UPT-4, 10шт Планка с 10 пустыми маркировочными табличками, для клемм шириной 6,2мм | 5050
19ZB8 | ZB8 | МАРКИРОВКА ГОР.6 ZB8 UTL | UTL | шт | 13.068 | Таблички маркировочные UTL ZB8 | Таблички маркировочные, пустые, для JUT1/JUT3/JUT14/UPT-4, 10шт Планка с 10 пустыми маркировочными табличками, для клемм шириной 8мм | 3000
19ZBFM5 | ZBFM5 | МАРКИРОВКА ГОР.2,5 ZBFM5 UTL | UTL | шт | 13.068 | Таблички маркировочные UTL ZBFM5 | Таблички маркировочные, пустые, для JUT3/JUT14/UPT-2.5, 100шт Лист из 10 планок по 10 пустых маркировочных табличек, для клемм шириной 5,2мм | 4666
19ZBFM6 | ZBFM6 | МАРКИРОВКА ГОР.4 ZBFM6 UTL | UTL | шт | 13.068 | Таблички маркировочные UTL ZBFM6 | Таблички маркировочные, пустые, для JUT3/JUT14/UPT-4, 100шт Лист из 10 планок по 10 пустых маркировочных табличек, для клемм шириной 6,2мм | 2800
20460119 | 2TKA000237G1 | КНОПКА 1КЛ.ОТКР.ПР. IP21 1466AK4 | ABB | шт | 747.6 | Кнопка 1-клавишная с нормально-открытым контактом 1466AK4 ABB 2TKA000237G1 |  | 2
20BA10001B | BA10-001B | ВЫКЛЮЧАТЕЛЬ ОДНОКЛ ЭТЮД BA10-001B | SCHNEIDER ELECTRIC | шт | 110.16 | ЭТЮД О/У 1-клавишный ВЫКЛЮЧАТЕЛЬ 10 АХ, БЕЛЫЙ, Россия SCHNEIDER ELECTRIC BA10-001B | Выключатель Schneider Electric ЭТЮД (белый, открытой установки) одноклавишный предназначен для применения в сетях до 250В, на ток до 10А. Выключатель подходит для большинства типов ламп, включая люминесцентные. Он прост в установке и удобен в применении. Сделано в России. | 4
21661228 | 2522-100 | РАМКА 2C JUSS Д/2х РОЗ. 2522-100, IP21, ENSTO | ABB | шт | 62.28 | Рамка 2-постовая для DoubleSchuko, 100мм серия Jussi, белая ABB 2522-100 |  | 189
2166135 | 2464 | КОЛЬЦО Д/РАМОК 2464 100мм IMPR., ENSTO | ABB | шт | 62.04 | Кольцо уплотнительноное, для рамки 100мм, IP44, Impressivo ABB 2464 | Код замены - 2TKA000003G1. | 2
21661632 | 2TKA000014G1 | РАМКА КОМБИН. 1+2 2523 JUSSI.Д/РОЗЕТОК,ВЫКЛ. | ABB | шт | 208.44 | Рамка 3-постовая, 1 пост 2Schuko + 2 поста Schuko, серия Jussi, белый 2523 ABB 2TKA000014G1 |  | 6
21664230 | 2103W | РАМКА 3С IP44 2103W ENSTO | ABB | шт | 276.96 | РАМКА 3С IP44 2103W ENSTO ABB 2103W |  | 2
230B4BS542 | AP4-BS542 | КНОПКА ГРИБ 40ММ 1НЗ ПОВ.СБР. AP4-BS542 | UTL | шт | 392.4 | Кнопка "Грибок" аварийная с фиксацией поворотная UTL AP4-BS542 |  | 40
2310B4BA21 | AP4-BA21 | КНОПКА СБОР.22ММ ЧЕРН. Б\Ф 1НО AP4-BA21 UTL | UTL | шт | 246.84 | Кнопка модульная в сборе 22мм черная 1НО UTL AP4-BA21 |  | 100
2310B4BA31 | AP4-BA31 | КНОПКА СБОР.22ММ ЗЕЛ. Б\Ф 1НО AP4-BA31 UTL | UTL | шт | 246.84 | Кнопка модульная в сборе 22мм зеленая 1НО UTL AP4-BA31 |  | 90
2310B4BA42 | AP4-BA42 | КНОПКА СБОР.22ММ КРАСН. Б\Ф 1НЗ AP4-BA42 UTL | UTL | шт | 246.84 | Кнопка модульная в сборе 22мм красная 1Н3 UTL AP4-BA42 |  | 100
2310B4BD21 | AP4-BD21 | ПЕРЕКЛЮЧАТЕЛЬ 2П,1HO AP4-BD21 UTL | UTL | шт | 284.76 | Переключатель двухпозиционный 1HO UTL AP4-BD21 |  | 100
2310B4BD25 | AP4-BD25 | ПЕРЕКЛЮЧАТЕЛЬ 2П,1HO +1НЗ AP4-BD25 UTL | UTL | шт | 354.36 | Переключатель двухпозиционный 1HO +1НЗ UTL AP4-BD25 |  | 90
2310B4BD33 | AP4-BD33 | ПЕРЕКЛЮЧАТЕЛЬ 3П,2HO AP4-BD33 UTL | UTL | шт | 354.36 | Переключатель 3 позиции 2HO UTL AP4-BD33 |  | 90
2310B4BG21 | AP4-BG21 | ПЕРЕКЛЮЧАТЕЛЬ 2П,1HO КЛЮЧ, AP4-BG21 UTL | UTL | шт | 699.6 | Переключатель двухпозиционный 1HO UTL AP4-BG21 |  | 50
2310B4BT42 | AP4-BT42 | КНОПКА ГРИБ 40ММ 1НЗ ВОЗР.AP4-BT42 UTL | UTL | шт | 614.4 | Кнопка управления "Грибок" 40ММ 1НЗ с самовозвратом UTL AP4-BT42 |  | 50
2310B4BT45 | AP4-BT45 | КНОПКА ГРИБ 40ММ 1НО+1НЗ ВОЗР.AP4-BT45 UTL | UTL | шт | 684 | Кнопка управления "Грибок" 1НО+1НЗ с самовозвратом UTL AP4-BT45 |  | 50
2310B4BVB3 | AP4-BVB3 | ЛАМПА СИГН. ЗЕЛ.22ММ 24В DC AP4-BVB3 UTL | UTL | шт | 354.36 | Лампа светосигнальная зеленая d22мм 24В DC UTL AP4-BVB3 |  | 100
2310B4BVB4 | AP4-BVB4 | ЛАМПА СИГН. КР.22ММ 24В DC AP4-BVB4 UTL | UTL | шт | 354.36 | Лампа светосигнальная красная d22мм 24В DC UTL AP4-BVB4 |  | 100
2310B4BVB5 | AP4-BVB5 | ЛАМПА СИГН. ЖЕЛТ.22ММ 24В DC AP4-BVB5 UTL | UTL | шт | 354.36 | Лампа светосигнальная желтая d22мм 24В DC UTL AP4-BVB5 |  | 95
2310B4BVM3 | AP4-BVM3 | ЛАМПА СИГН. ЗЕЛ.22ММ 230В AC AP4-BVM3 UTL | UTL | шт | 354.36 | Лампа светосигнальная зеленая d22мм 230В AC UTL AP4-BVM3 |  | 100
2310B4BVM4 | AP4-BVM4 | ЛАМПА СИГН. КР.22ММ 230В AC AP4-BVM4 UTL | UTL | шт | 354.36 | Лампа светосигнальная красная d22мм 230В AC UTL AP4-BVM4 |  | 100
2310B4BVM5 | AP4-BVM5 | ЛАМПА СИГН. ЖЕЛТ.22ММ 230В AC AP4-BVM5 UTL | UTL | шт | 354.36 | Лампа светосигнальная желтая d22мм 230В AC AP4-BVM5 |  | 95
2313656 | 2313656 | КНОПКА MP1-11R ПОДСВ. 1SFA611100R1101 |  |  | 274.68 |  |  | 9
2318002DEK | 18002DEK | ЛАМПА СИГН. ЛС-101 220В 1P КРАСН. SE 18002DEK | SCHNEIDER ELECTRIC | шт | 225.24 | Лампа сигнальная на DIN-рейку 1P КРАСНАЯ LED ЛС-101 220В DEKraft SE 18002DEK |  | 12
2318004DEK | 18004DEK | ЛАМПА СИГН. ЛС-101 220В 1P ЗЕЛЕН. SE 18004DEK | SCHNEIDER ELECTRIC | шт | 225.24 | Лампа сигнальная на DIN-рейку 1P ЗЕЛЕНАЯ LED ЛС-101 220В DEKraft SE 18004DEK |  | 12
2325002DEK | 25002DEK | ЛАМПА КОММУТАЦ.LED ЗЕЛ, SE 25002DEK | SCHNEIDER ELECTRIC | шт | 123.24 | Лампа коммутационная ADDS 22 мм Цвет:ЗЕЛЕНЫЙ LED 220В ЛK-22 DEKraft SE 25002DEK |  | 46
2325003DEK | 25003DEK | ЛАМПА КОММУТАЦ.LED КРАСН. SE 25003DEK | SCHNEIDER ELECTRIC | шт | 124.08 | Лампа коммутационная ADDS 22 мм Цвет:КРАСНЫЙ LED 220В ЛK-22 DEKraft SE 25003DEK |  | 27
2325055DEK | 25055DEK | ПЕРЕКЛ. 25055DEK 1-0 DEKRAFT | SCHNEIDER ELECTRIC | шт | 286.8 | Перекл. на 2 фикс. полож. I-O удлин. ручка 1НО+1НЗ SCHNEIDER ELECTRIC 25055DEK |  | 9
2325056DEK | 25056DEK | ПЕРЕКЛЮЧАТЕЛЬ 3ФИКС.ПОЛ. SE 25056DEK | SCHNEIDER ELECTRIC | шт | 292.08 | Перекл. на 3 фикс. полож. I-O-II удлин. ручка 1НО+1 SCHNEIDER ELECTRIC 25056DEK |  | 7
2325100DEK | 25100DEK | КОНТАКТ ДОП. 25100DEK DEKRAFT | SCHNEIDER ELECTRIC | шт | 47.4 | Контакт дополнительный для устр. упр. и сигн. SCHNEIDER ELECTRIC 25100DEK |  | 3
2325106DEK | 25106DEK | ДЕРЖАТЕЛЬ МАРКИР.Ф22 М SE 25106DEK | SCHNEIDER ELECTRIC | шт | 15.468 | Держатель марк. для светосигн. арматуры, Ф22 м SCHNEIDER ELECTRIC 25106DEK |  | 200
2325118DEK | 25118DEK | ЛАМПА СИГН ЛК22-ADDS GRN-LED-220 25118DEK | SCHNEIDER ELECTRIC | шт | 102.24 | Лампа комм. ADDS ?22 мм LED зел. 220В AC/DC ЛK-22 DEKraft SCHNEIDER ELECTRIC 25118DEK |  | 2
2325119DEK | 25119DEK | ЛАМПА СИГН ЛК22-ADDS RED-LED-220 25119DEK | SCHNEIDER ELECTRIC | шт | 102.24 | Лампа комм. ADDS ?22 мм LED кр. 220В AC/DC ЛK-22 DEKraft SCHNEIDER ELECTRIC 25119DEK |  | 4
2325120DEK | 25120DEK | ЛАМПА СИГН ЛК22-ADDS YEL-LED-220 25120DEK | SCHNEIDER ELECTRIC | шт | 102.24 | Лампа комм. ADDS ?22 мм LED жел. 220В AC/DC ЛK-22 DEKraft SCHNEIDER ELECTRIC 25120DEK |  | 4
2325X11 | UL11X25 | ДЕРЖАТЕЛЬ ШИЛЬДИКА 25x11 UTL | UTL | шт | 4.296 | Держатель маркировки (шильдика) 11x25 UTL UL11X25 |  | 200
2325X18 | UL18X25 | ДЕРЖАТЕЛЬ ШИЛЬДИКА 25x18 UTL | UTL | шт | 6.384 | Держатель маркировки (шильдика) 18x25 UTL UL18X25 |  | 180
2331057 | 31057 | БОК.ВЫНОС.ПОВ.РУКОЯТКА INS250/INV250 31057 ШЭ | SCHNEIDER ELECTRIC | шт | 8364 | БОКОВАЯ ВЫНОСНАЯ ПОВОРОТНАЯ РУКОЯТКА КА INS250/INV250 SCHNEIDER ELECTRIC 31057 | Боковая поворотная рукоятка, Черная рукоятка, для INS250 amp; INV100…250. тип устройства или его аксессуаров: поворотная рукоятка - тип аксессуара/отдельной детали: принадлежности для управления - цвет рукоятки: черный - способ установки поворотной рукоятки: выносная, прямая. Преимущества: .. применения: Аппараты Compact • Ручной ввод резерва.. Преимущества: Безопасность и надёжная защита.. применения: Выключатели-разъединители низкого напряжения Compact INS/INV служат для управления электрическими цепями и секционирования и применяются в системах электроснабжения промышленных предприятий, а также на объектах непроизводственной сферы.., Ввод резерва, Щит местного секционирования, Малогабаритный распределительный щит, Щит автоматики, Выключатель аварийного останова.. | 5
233SB62162 | 3SB6216-6AA20-1AA0 | ЛАМПА 3SB6216-6AA20-1AA0 | SIEMENS | шт | 237.72 | Световой индикатор компактной серии 220V AC красн. SIEMENS 3SB6216-6AA20-1AA0 | Световой индикатор компактной серии 220V AC красн. | 7
233SB62164 | 3SB6216-6AA40-1AA0 | ЛАМПА 3SB6216-6AA40-1AA0 | SIEMENS | шт | 237.72 | Световой индикатор компактной серии 220V AC зеленый SIEMENS 3SB6216-6AA40-1AA0 | Световой индикатор компактной серии 220V AC зеленый | 7
233SU0AB20 | 3SU1000-0AB20-0AA0 | АКТУАТОР КРАСН, 22MM 3SU10000AB200AA0 SIEMENS | SIEMENS | шт | 171.96 | 3SU1000-0AB20-0AA0 SIEMENS АКТУАТОР КНОПКИ, 22MM, КРУГЛ., ПЛАСТИК, КНОПКА КРАСНАЯ ПЛО | АКТУАТОР КНОПКИ, 22MM, КРУГЛ., ПЛАСТИК, КНОПКА КРАСНАЯ ПЛОСКАЯ, БЕЗ ФИКСАЦИИ | 5
233SU0AB31 | 3SU1001-0AB30-0AA0 | АКТУАТОР ЖЕЛТ. 22MM 3SU10010AB300AA0 SIEMENS | SIEMENS | шт | 236.52 | 3SU1001-0AB30-0AA0 SIEMENS АКТУАТОР КНОПКИ С ВОЗМОЖНОСТЬЮ ПОДСВЕТКИ, 22MM, КРУГЛ., ПЛ | АКТУАТОР КНОПКИ С ВОЗМОЖНОСТЬЮ ПОДСВЕТКИ, 22MM, КРУГЛ., ПЛАСТИК, КНОПКА ЖЁЛТАЯ ПЛОСКАЯ, БЕЗ ФИКСАЦИИ | 2
233SU0AB40 | 3SU1000-0AB40-0AA0 | АКТУАТОР ЗЕЛ., 22MM 3SU10000AB400AA0 SIEMENS | SIEMENS | шт | 171.96 | 3SU1000-0AB40-0AA0 SIEMENS АКТУАТОР КНОПКИ, 22MM, КРУГЛ., ПЛАСТИК, КНОПКА ЗЕЛЁНАЯ ПЛО | АКТУАТОР КНОПКИ, 22MM, КРУГЛ., ПЛАСТИК, КНОПКА ЗЕЛЁНАЯ ПЛОСКАЯ, БЕЗ ФИКСАЦИИ | 2
238WD4428 | 8WD4428-6XE | СВЕТОДИОДНАЯ ЛАМПА КОЛОННЫ, 24V UC, BA 15D | SIEMENS | шт | 2307.6 | 8WD4428-6XE SIEMENS Signaling columns, acc. LED 24 V UC, BA 15D | 8WD44286XE SIEMENS СВЕТОДИОДНАЯ ЛАМПА ДЛЯ СВЕТОВОЙ КОЛОННЫ, 24V UC, BA 15D, ПРОЗРАЧНЫЙ. SIRIUS 8WD signaling column - Modular and with communication capability. | 4
23AP2BE101 | AP4-BE101 | БЛОК.КОНТАКТ. ДЛЯ B4 NO AP4-BE101 UTL | UTL | шт | 94.56 | Блок контакт для B4 NO UTL AP4-BE101 |  | 199
23AP2BE102 | AP4-BE102 | БЛОК.КОНТАКТ. ДЛЯ B4 NC AP4-BE102 UTL | UTL | шт | 94.56 | Блок контакт для B4 NC UTL AP4-BE102 |  | 195
23B4BW31B5 | AP4-BW31B5 | КНОПКА С ПОДСВ.22ММ ПРОЗР.AP4-BW31B5 UTL | UTL | шт | 576 | Кнопка модульная подсветкой 22мм прозрачная UTL AP4-BW31B5 |  | 100
23B4BW33B1 | AP4-BW33B1 | КНОПКА С ПОДСВ.22ММ ЗЕЛ. 24В DC1НО AP4-BW33B1 | UTL | шт | 468.24 | Кнопка модульная подсветкой 22мм зеленая 24В DC1НО UTL AP4-BW33B1 |  | 99
23B4BW34B2 | AP4-BW34B2 | КНОПКА С ПОДСВ.22ММ КР. 24В DC1НЗ AP4-BW34B2 | UTL | шт | 468.24 | Кнопка модульная подсветкой 22мм красная 24В DC1НЗ UTL AP4-BW34B2 |  | 100
23B4BW35B1 | AP4-BW35B1 | КНОПКА С ПОДСВ.22ММ ЖЕЛТ. 24В DC1НО AP4-BW35B1 | UTL | шт | 468.24 | Кнопка модульная подсветкой 22мм желтая 24В DC1НО UTL AP4-BW35B1 |  | 95
23B4BW36B1 | AP4-BW36B1 | КНОПКА С ПОДСВ.22ММ ГОЛ. 24В DC1НО AP4-BW36B1 | UTL | шт | 468.24 | Кнопка модульная подсветкой 22мм голубая 24В DC1НО UTL AP4-BW36B1 |  | 95
23B4CL230 | ZBV-6 CLEAR LED 230V AC | БЛОК СВЕТ.ДЛЯ B4 ПРОЗР. LED 230В AC UTL | UTL | шт | 134.04 | Световой Блок для B4 прозрачный LED 230В AC UTL ZBV-6 CLEAR LED 230V AC |  | 50
23B4CL24V | ZBV-6 CLEAR LED 24V DC | БЛОК СВЕТ.ДЛЯ B4 ПРОЗР. LED 24В DC UTL | UTL | шт | 134.04 | Световой Блок для B4 прозрачный LED 48В DC UTL ZBV-6 CLEAR LED 24V DC |  | 50
23B4GL230 | ZBV-6 GREEN LED 230V AC | БЛОК СВЕТ.ДЛЯ B4 ЗЕЛ. LED 230В AC UTL | UTL | шт | 115.56 | Световой Блок для B4 зеленый LED 230В AC UTL ZBV-6 GREEN LED 230V AC |  | 50
23B4GL24V | ZBV-6 GREEN LED 24V DC | БЛОК СВЕТ.ДЛЯ B4 ЗЕЛ. LED 24В DC UTL | UTL | шт | 115.56 | Световой Блок для B4 зеленый LED 24В AC UTL ZBV-6 GREEN LED 24V DC |  | 50
23B4RL230 | ZBV-6 RED LED 230V AC | БЛОК СВЕТ.ДЛЯ B4 КР LED 230В AC UTL | UTL | шт | 115.56 | Световой Блок для B4 красный LED 230В AC UTL ZBV-6 RED LED 230V AC |  | 50
23B4RL24V | ZBV-6 RED LED 24V DC | БЛОК СВЕТ.ДЛЯ B4 КР. LED 24В DC UTL | UTL | шт | 115.56 | Световой Блок для B4 зеленый LED 24В DC UTL ZBV-6 RED LED 24V DC |  | 50
23B4YL24V | ZBV-6 YELLOW LED 24V DC | БЛОК СВЕТ.ДЛЯ B4 ЖЕЛТ. LED 24В DC UTL | UTL | шт | 115.56 | Световой Блок для B4 желтый LED 24В UTL ZBV-6 YELLOW LED 24V DC |  | 50
23C2SS2302 | 1SFA619201R3026 | ПЕРЕКЛ.C2SS2-30B-20 2ПОЗ ЧЕРН.90ГР 1SFA619201R3026 | ABB | шт | 519.48 | Переключатель C2SS2-30B-20 2-х позиционный черный 2НО (90 градус ов) с фиксацией COS1SFA619201R3026 ABB 1SFA619201R3026 |  | 4
23CL100C | 1SFA619402R1008 | ЛАМПА CL-100C ПРОЗР 1SFA619402R1008 | ABB | шт | 229.32 | Лампа СL-100С прозрачная (сампочка отдельно) только для дверного монтажа ABB 1SFA619402R1008 |  | 4
23CL2513G | 1SFA619403R5132 | ЛАМПА СИГН.CL2-513G ЗЕЛ 1SFA619403R5132 | ABB | шт | 263.52 | Лампа CL2-513G зелёная со встроенным светодиодом 110-130В AC ABB 1SFA619403R5132 |  | 9
23CL2520R | 1SFA619403R5201 | ЛАМПА СИГН.CL2-520R КРАС. ВСТР.С/ДИОД 220V DC | ABB | шт | 371.88 | Лампа CL2-520R красная со встроенным светодиодом 220В DC ABB 1SFA619403R5201 |  | 14
23CL2542G | 1SFA619403R5422 | ЛАМПА СИГН.CL2-542G ЗЕЛ. 380ВAC 1SFA619403R5422 | ABB | шт | 275.28 | Лампа CL2-542G зеленая со встроенным светодиодом 380-415В AC ABB 1SFA619403R5422 |  | 45
23CL502G | 1SFA619402R5022 | ЛАМПА СИГН. CL-502G ЗЕЛЕН С ВСТ.СВЕТОДИОД.24В | ABB | шт | 222.84 | Лампа CL-502G зеленый со встроенным светодиодом 24В AC/DC ABB 1SFA619402R5022 |  | 1
23CL502W | 1SFA619402R5025 | ЛАМПА СИГН. CL-502W БЕЛ. С ВСТ.СВЕТОДИОД.24В | ABB | шт | 220.2 | Лампа CL-502W белая со встроенным светодиодом 24В AC/DC ABB 1SFA619402R5025 |  | 1
23CL502Y | 1SFA619402R5023 | ЛАМПА СИГН. CL-502Y ЖЕЛТ. С ВСТ.СВЕТОДИОД.24В | ABB | шт | 214.92 | Лампа CL-502Y желтая со встроенным светодиодом 24В AC/DC ABB 1SFA619402R5023 |  | 2
23CL520R | 1SFA619402R5201 | ЛАМПА CL-520R КРАСНАЯ 220В 1SFA619402R5201 | ABB | шт | 271.68 | Лампа CL-520R красная со встроенным светодиодом 220В DC ABB 1SFA619402R5201 |  | 1
23CL523Y | 1SFA619402R5233 | ЛАМПА СИГН. CL-523Y ЖЕЛТ. С ВСТ.СВЕТОДИОД.230В | ABB | шт | 218.16 | Лампа CL-523Y желтая со встроенным светодиодом 230В AC ABB 1SFA619402R5233 |  | 1
23CP130B11 | 1SFA619100R3076 | КНОПКА CP1-30B-11 ЧЕРН. Б/Ф 1SFA619100R3076 | ABB | шт | 445.92 | Кнопка CP1-30B-11 черная без фиксации 1НО+1HЗ COS1SFA619100R3076 ABB 1SFA619100R3076 |  | 7
23CP330B10 | 1SFA619102R3016 | КНОПКА CP3-30B-10 ЧЕР. 1SFA619102R3016 | ABB | шт | 313.92 | Кнопка CP3-30B-10 черная с выступающей клавишей без фиксации 1НО ABB 1SFA619102R3016 |  | 1
23DL1BEG | DL1BEG | ЛАМПА BA15D 120B 7BT DL1BEG | SCHNEIDER ELECTRIC | шт | 304.56 | ЛАМПА BA15D 120B 7BT SCHNEIDER ELECTRIC DL1BEG | Лампа BA15D 120В 7Вт. совместимость серий продукта: Harmony XVP, Harmony XVD, Harmony XVB - наименование аксессуара/отдельной детали: лампа накаливания - тип аксессуара/отдельной детали: лампа накаливания - категория - аксессуар/отдельная деталь: принадлежности для освещения - назначение аксессуара/отдельной детали: маяк и сигнальный блок - тип сигнализации: постоянный - рассеиваемая мощность, Вт: 7 Вт. Преимущества: .. применения: Оповещение на большие расстояния: от 35 до 50 м Промышленность: производители оборудования (сборочный конвейер, и т.д.), мобильное оборудование для погрузочно-разгрузочных работ (подвижные мостовые краны, тележки и т.д.).. Преимущества: Готовы к использованию для ваших нужд. Простые в установке решения доступны в двух 2 формах: комплектной (в собранном виде с кабелями) или для сборки клиентом. Комплектное оборудование представляет собой законченное решение; при заказе отдельными комплектующими решение можно адаптировать под индивидуальные потребности.... применения: - Оповещение на большие расстояния: от 35 до 50 м, Стандартные решения для серийного (конвейер) производства и коммерческих (кассовый аппарат) нужд.... Преимущества: Минимальный размер, максимальная эффективность !. Предназначенное для небольшого оборудования благодаря крайне малому размеру (установочный диаметр 50 мм), это решение имеет модульную конструкцию. Благодаря высокой степени защиты, повышенной яркости свечения и превосходной надежности, они могут использоваться в любых условиях внешней среды.... применения: Оповещение на большие расстояния: от 35 до 50 м, Простые малые станки и сложное оборудование: станки для фасовки в мешки, этикетировочные машины, намоточные машины,, Белый цвет, соответствующий «чистым» производственным условиям: фармацевтическое производство, производство электронных устройств.... | 2
23E216392 | 216392 | ДЕРЖ-ЛЬ ШИЛЬД.M22S-ST-X EATON 216392 25ШТ. | EATON | шт | 19.332 | Держатель шильдика, цвет черный, 30х50 мм EATON 216392 |  | 39
23E216395 | 216395 | МЕМБРАНА ЗАЩИТНАЯ M22-T-D 216395 EATON | EATON | шт | 166.08 | Защитная прозрачная мембрана для управляющих элементов EATON 216395 |  | 6
23E216510 | 216510 | КНОПКА M22-D-R-X0/K01 216510 EATON | EATON | шт | 329.4 | Кнопка в сборе, размыкающий контакт, красная с обозначением О EATON 216510 |  | 33
23E216512 | 216512 | КНОПКА M22-D-G-X1/K10 216512 EATON | EATON | шт | 322.08 | Кнопка в сборе, замыкающий контакт, зеленая с обозначением I M22-D-G-X1/K10 Eaton 0000216512 |  | 63
23E216563 | 216563 | СВЕТОДИОД M22-LED230-W 216563 EATON | EATON | шт | 403.8 | Светодиод с винтовым Зажимом 85-264В (АС), 5-15А, крепление спереди, цвет белый EATON 216563 |  | 21
23E216571 | 216571 | СВЕТОДИОД M22-CLED-G 12-30В (АС) 8-15А ЗЕЛЕНЫЙ | EATON | шт | 201.24 | Светодиод с пружинным Зажимом 12-30В (АС), 8-15А, крепление спереди, цвет зеленый M22-CLED-G Eaton 0000216571 |  | 6
23E216592 | 216592 | КНОПКА M22-D-W 216592 EATON | EATON | шт | 255.96 | Головка кнопки без фиксации, цвет белый EATON 216592 |  | 10
23E216594 | 216594 | КНОПКА M22-D-R 216594 EATON | EATON | шт | 196.08 | Головка кнопки без фиксации, цвет красный EATON 216594 |  | 3
23E216714 | 216714 | КНОПКА M22-DP-R, 216714 ГРИБ.,Б/Ф,КРАСНАЯ EATON | EATON | шт | 321.36 | Головка кнопки грибовидная, без фиксации, цвет красный M22-DP-R Eaton 0000216714 |  | 2
23E216774 | 216774 | КОЛПАЧОК ЛАМП. M22-L-Y 216774 EATON | EATON | шт | 180.12 | Сигнальная лампа, скрытая, цвет желтый EATON 216774 |  | 2
23E216779 | 216779 | СИГНАЛЬНАЯ ЛАМПА, КР. M22-LH-R EATON 216779 | EATON | шт | 246.96 | Сигнальная лампа, выступающая коническая, цвет красный EATON 216779 |  | 9
23E216922 | 216922 | ГОЛОВКА С ПОДСВ. M22-DL-W УПРАВЛ. 216922 EATON | EATON | шт | 286.32 | Головка кнопки с подсветкой, без фиксации ,цвет белый EATON 216922 |  | 27
23E216928 | 216928 | ГОЛОВКА КНОПКИ M22S-DL-G EATON 216928 | EATON | шт | 255.6 | Головка кнопки с подсветкой, без фиксации ,цвет зеленый, черное лицевое кольцо EATON 216928 |  | 6
23E216929 | 216929 | КНОПКА M22-DL-Y 216929 EATON | EATON | шт | 286.44 | Головка кнопки с фиксацией, цвет желтый EATON 216929 |  | 6
23E219C | 2CCA703401R0001 | ЛАМПА ИНД.КР. E219-C 250VAC 2CCA703401R0001 | ABB | шт | 521.64 | Лампа инд.крас.115-250В пер.т. E219-C E219-C ABB 2CCA703401R0001 |  | 2
23E263467 | 263467 | ГОЛОВКА УПРАВЛ. M22-PVT 263467 EATON | EATON | шт | 556.56 | Головка кнопки аварийной остановки, отмена фиксации поворотом M22-PVT Eaton 0000263467 |  | 1
23KA22012 | 1SFA616921R2012 | СВЕТОДИОД КА2-2012 ЗЕЛЕН. 12VDC 1SFA616921R2012 | ABB | шт | 300.36 | Светодиод KA2-2012 зеленый 12В DC ABB 1SFA616921R2012 |  | 10
23KA22132 | 1SFA616921R2132 | СВЕТОДИОД KA2-2132 ЗЕЛЕН 110-130В 1SFA616921R2132 | ABB | шт | 165.48 | Светодиод KA2-2132 зеленый 110-130В AC ABB 1SFA616921R2132 |  | 5
23KA22142 | 1SFA616921R2142 | СВЕТОДИОД KA2-2142 ЗЕЛЕН 110-130В 1SFA616921R2142 | ABB | шт | 186.24 | Светодиод KA2-2142 зеленый 110-130В AC/DC ABB 1SFA616921R2142 |  | 3
23M216558 | 216558 | СВЕТОДИОД M22-LED-R КРАС. 12-30 AC/DC 216558 EATON | EATON | шт | 170.04 | Светодиод с винтовым Зажимом 12-30В (АС), 8-15А, крепление спереди, цвет красный EATON 216558 |  | 4
23M216948 | 216948 | ГОЛОВКА КНОПКИ M22-DRL-G С ФИКСАЦИЕЙ ЗЕЛЕНАЯ | EATON | шт | 572.52 | Головка кнопки с подсветкой, цвет зеленый, изменение ф-ии с фиксацией/без фиксации EATON 216948 |  | 1
23M277377 | 277377 | ДОП. КОНТАКТ DILM32-XHI22 MOELLER 277377 | EATON | шт | 698.4 | Фронтальный блок вспомогательных контактов, 4 полюса 2НО+2НЗ, винтовые Зажимы EATON 277377 |  | 3
23M2SS421G | 1SFA611203R2102 | ПЕРЕКЛ.M2SS4-21G ЗЕЛЕН 2ПОЗ 45ГР 1SFA611203R2102 | ABB | шт | 471.36 | Переключатель M2SS4-21G (длинная ручка) зеленый 2-х позиционный с подсветкой (только корпус) 45 град. с фиксацией COS1SFA611203R2102 ABB 1SFA611203R2102 |  | 7
23M2SS520B | 1SFA611204R2006 | ПЕРЕКЛ.M2SS5-20B ЧЕРН 2ПОЗ 90ГР 1SFA611204R2006 | ABB | шт | 462.24 | Переключатель M2SS5-20B (длинная ручка) черный 2-х позиционный без подсветки (только корпус) 90# с фиксацией COS1SFA611204R2006 ABB 1SFA611204R2006 |  | 64
23M3SS210B | 1SFA611211R1006 | ПЕРКЛ.M3SS2-10B ЧЕРНЫЙ 3ПОЗ 1SFA611211R1006 | ABB | шт | 245.52 | Переключатель M3SS2-10B (короткая ручка) черный 3-х позиционный без подсветки (только корпус) с возвратом в среднее положение ABB 1SFA611211R1006 |  | 1
23M3SS420B | 1SFA611213R2006 | ПЕРЕКЛ.M3SS4-20B ЧЕРН 3ПОЗ.КОРП Б/ПОДСВ.С/Ф | ABB | шт | 643.2 | Переключатель M3SS4-20B (длинная ручка) черный 3-х позиционный без подсветки (только корпус) с фиксацией COS1SFA611213R2006 ABB 1SFA611213R2006 |  | 7
23M3SS421G | 1SFA611213R2102 | ПЕРЕКЛ.M3SS4-21G ЗЕЛЕНЫЙ 3ПОЗ 1SFA611213R2102 | ABB | шт | 712.8 | Переключатель M3SS4-21G (длинная ручка) зеленый 3-х позиционный с подсветкой (только корпус) с фиксацией COS1SFA611213R2102 ABB 1SFA611213R2102 |  | 3
23M3SS520B | 1SFA611214R2006 | ПЕРЕКЛ.M3SS5-20B ЧЕРНЫЙ 3ПОЗ 1SFA611214R2006 | ABB | шт | 304.92 | Переключатель M3SS5-20B (длинная ручка) черный 3-х позиционный б ез подсветки (только корпус) с возвратом в среднее положение COS1SFA611214R2006 ABB 1SFA611214R2006 |  | 2
23MA61061 | 1SFA611930R1061 | ШИЛЬДИК MA6-1061 1SFA611930R1061 | ABB | шт | 48.72 | Шильдик MA6-1061 для держателя (кнопочные посты) COS1SFA611930R1061 ABB 1SFA611930R1061 |  | 5
23MA61083 | 1SFA611930R1083 | ШИЛЬДИК MA6-1083 hand-0-auto | ABB | шт | 250.92 | Шильдик MA6-1083 COS1SFA611930R1083 ABB 1SFA611930R1083 |  | 7
23ML1100C | 1SFA611400R1008 | ЛАМПА СИГН.БЕЛ.ML1-100C ПРОЗР,КОРПУС | ABB | шт | 85.44 | Лампа ML1-100C прозрачная сигнальная (только корпус) COS1SFA611400R1008 ABB 1SFA611400R1008 |  | 6
23MLB4 | 1SFA611620R1004 | ПАТРОН MLB-4 24В AC 1SFA611620R1004 | ABB | шт | 246.72 | Патрон MLB-4 напряжение 115В для светодиода на 24В ABB 1SFA611620R1004 |  | 5
23MLBL07G | 1SFA611621R1072 | ПАТРОН MLBL-07G 230В AC ЗЕЛ. 1SFA611621R1072 | ABB | шт | 520.44 | Патрон MLBL-07G со встроенным светодиодом зеленый 230В AC ABB 1SFA611621R1072 |  | 9
23MLBL07R | 1SFA611621R1071 | ПАТРОН MLBL-07R КРАСНЫЙ СО СВЕТОДИОИДОМ 230В AC | ABB | шт | 524.16 | Патрон MLBL-07R со встроенным светодиодом красный 230В AC ABB 1SFA611621R1071 |  | 4
23MLBL07W | 1SFA611621R1075 | ПАТРОН MLBL-07W 230В AC БЕЛ. 1SFA611621R1075 | ABB | шт | 567.48 | Патрон MLBL-07W со встроенным светодиодом белый 230В AC ABB 1SFA611621R1075 |  | 1
23MP1-10Y | 1SFA611100R1003 | КНОПКА MP1-10Y ЖЕЛТАЯ 1SFA611100R1003 | ABB | шт | 195.72 | Кнопка MP1-10Y желтая (только корпус) без подсветки без фиксации COS1SFA611100R1003 ABB 1SFA611100R1003 |  | 5
23MP120Y | 1SFA611100R2003 | КНОПКА MP1-20Y ЖЕЛТАЯ 1SFA611100R2003 | ABB | шт | 155.64 | Кнопка MP1-20Y желтая (только корпус) без подсветки без фиксации COS1SFA611100R2003 ABB 1SFA611100R2003 |  | 2
23MP220G | 1SFA611101R2002 | КНОПКА MP2-20G ЗЕЛЕНАЯ 1SFA611101R2002 | ABB | шт | 331.8 | Кнопка MP2-20G зеленая (только корпус) без подсветки с фиксацией COS1SFA611101R2002 ABB 1SFA611101R2002 |  | 4
23MP221G | 1SFA611101R2102 | КНОПКА MP2-21G ЗЕЛЕНАЯ 1SFA611101R2102 | ABB | шт | 667.2 | Кнопка MP2-21G зеленая (только корпус) с фиксацией с подсветкой COS1SFA611101R2102 ABB 1SFA611101R2102 |  | 5
23SK615562 | SK615562-88 | ШИЛЬДИК Д/ПОТЕНЦИОМЕТРА СО ШКАЛОЙ SK615562-88 | ABB | шт | 238.32 | Шильдик для потенциометра (со шкалой) COSSK615562-88 ABB SK615562-88 |  | 3
23SU19000B | 3SU1900-0BB31-0DA0 | ПОДЛОЖКА ЖЕЛТАЯ 3SU 1900-0BB31-0DA0 SIEMENS | SIEMENS | шт | 220.56 | 3SU1900-0BB31-0DA0 SIEMENS ПОДЛОЖКА ДЛЯ КНОПОК АВАРИЙНОГО ОСТАНОВА, ЖЕЛТАЯ, С МАРКИРО | ПОДЛОЖКА ДЛЯ КНОПОК АВАРИЙНОГО ОСТАНОВА, ЖЕЛТАЯ, С МАРКИРОВКОЙ: EMERGENCY STOP, НАРУЖНЫЙ ДИАМЕТР 75MM, ДИАМЕТР ОТВЕРСТИЯ 22.5MM, ТОЛЩИНА 2MM | 4
23XACA9411 | XACA9411 | КНОПКА XAC-A9411 БЕЛАЯ | SCHNEIDER ELECTRIC | шт | 164.52 | ГОЛОВКА КНОПКИ КРУГЛАЯ БЕЛАЯ SCHNEIDER ELECTRIC XACA9411 | Головка кнопки круглая белая. серия продукта: Harmony XAC - наименование компонента: XACA. Преимущества: .. применения: Производство оборудования Панели системы управления.. Преимущества: Простые, проверенные подвесные пульты управления. Предназначенные для механического управления, эти высоконадежные пульты управления отвечают требованиям стандартов МЭК. Они не только просты и интуитивно понятны, но и очень удобны в работе.... применения: - Промышленность и сфера обслуживания: подъемники, мостовые краны.. | 4
23XACA9412 | XACA9412 | КНОПКА XACA 9412 ЧЕРНАЯ, ГОЛОВА | SCHNEIDER ELECTRIC | шт | 196.32 | ГОЛОВКА КНОПКИ КРУГЛАЯ ЧЕРНАЯ SCHNEIDER ELECTRIC XACA9412 | Головка кнопки круглая черная. серия продукта: Harmony XAC - наименование компонента: XACA. Преимущества: .. применения: Производство оборудования Панели системы управления.. Преимущества: Простые, проверенные подвесные пульты управления. Предназначенные для механического управления, эти высоконадежные пульты управления отвечают требованиям стандартов МЭК. Они не только просты и интуитивно понятны, но и очень удобны в работе.... применения: - Промышленность и сфера обслуживания: подъемники, мостовые краны.. | 2
23XACA9413 | XACA9413 | Кнопка зеленая XACA9413 | SCHNEIDER ELECTRIC | шт | 162.48 | ГОЛОВКА КНОПКИ КРУГЛАЯ ЗЕЛЕНАЯ SCHNEIDER ELECTRIC XACA9413 | Головка кнопки круглая зеленая. серия продукта: Harmony XAC - наименование компонента: XACA. Преимущества: Простые, проверенные подвесные пульты управления. Предназначенные для механического управления, эти высоконадежные пульты управления отвечают требованиям стандартов МЭК. Они не только просты и интуитивно понятны, но и очень удобны в работе.... применения: - Промышленность и сфера обслуживания: подъемники, мостовые краны.. | 4
23XACB9222 | XACB9222 | КНОПКА XACB9222 XACB9222 | SCHNEIDER ELECTRIC | шт | 255.24 | ГОЛОВКА КНОПКИ ЧЕРНАЯ XACB9222 SCHNEIDER ELECTRIC XACB9222 | Головка кнопки черная. серия продукта: Harmony XAC - наименование компонента: XACB - маркировка: без маркировки - доп. информация для толкателя: защищенный - рабочий ход: 16 мм - цвет толкателя или линзы: черный - совместимость изделий: XESD1281, XESD1181, XESD1191, XESD1291. Преимущества: Простые, проверенные подвесные пульты управления. Предназначенные для механического управления, эти высоконадежные пульты управления отвечают требованиям стандартов МЭК. Они не только просты и интуитивно понятны, но и очень удобны в работе.... применения: - Промышленность и сфера обслуживания: подъемники, мостовые краны.. | 6
23XB4BA21 | XB4BA21 | КНОПКА ЧЕРН. 1НО XB4BA21 | SCHNEIDER ELECTRIC | шт | 496.2 | КНОПКА 22ММ ЧЕРНАЯ XB4BA21 SCHNEIDER ELECTRIC XB4BA21 | Эта кнопка обеспечивает оператору эргономичный интерфейс для управления машинами и оборудованием. Она легко устанавливается в стандартные отверстия диаметром 22 мм и подключается к цепям управления через винтовые зажимы. Схема подключения четко различима благодаря насыщенным цветам маркировки на корпусе контактного блока. Благодаря этому, ошибки во время первоначального подключения и последующих операций по техническому обслуживанию сводятся к минимуму. Кнопка механически устойчива к ударам, пыленепроницаема, водонепроницаема. Устойчива к вибрациям. Соответствие степеням защиты IP66 / IP67 / IP69 / IP69K, делает её идеальной для применения в тяжелых условиях эксплуатации. Материал изделия - металл, модульная конструкция. Рабочая температура -40 °C … +70 °C. Подходит для применений, требующих высокой ударной и вибростойкости. IP66, IP67, IP69, IP69K. Двойная изоляция | 9
23XB4BA31 | XB4BA31 | КНОПКА ЗЕЛ. 1НО XB4BA31 | SCHNEIDER ELECTRIC | шт | 515.28 | КНОПКА 22ММ ЗЕЛЕНАЯ С ВОЗВРАТОМ XB4BA31 SCHNEIDER ELECTRIC XB4BA31 | Эта кнопка обеспечивает оператору эргономичный интерфейс для управления машинами и оборудованием. Она легко устанавливается в стандартные отверстия диаметром 22 мм и подключается к цепям управления через винтовые зажимы. Схема подключения четко различима благодаря насыщенным цветам маркировки на корпусе контактного блока. Благодаря этому, ошибки во время первоначального подключения и последующих операций по техническому обслуживанию сводятся к минимуму. Кнопка механически устойчива к ударам, пыленепроницаема, водонепроницаема. Устойчива к вибрациям. Соответствие степеням защиты IP66 / IP67 / IP69 / IP69K, делает её идеальной для применения в тяжелых условиях эксплуатации. Материал изделия - металл, модульная конструкция. Рабочая температура -40 °C … +70 °C. Подходит для применений, требующих высокой ударной и вибростойкости. IP66, IP67, IP69, IP69K. Двойная изоляция | 7
23XB4BA42 | XB4BA42 | КНОПКА КРАС.1НЗ XB4BA42 | SCHNEIDER ELECTRIC | шт | 519.36 | КНОПКА 22ММ КРАСНАЯ С ВОЗВРАТОМ XB4BA42 SCHNEIDER ELECTRIC XB4BA42 | Эта кнопка обеспечивает оператору эргономичный интерфейс для управления машинами и оборудованием. Она легко устанавливается в стандартные отверстия диаметром 22 мм и подключается к цепям управления через винтовые зажимы. Схема подключения четко различима благодаря насыщенным цветам маркировки на корпусе контактного блока. Благодаря этому, ошибки во время первоначального подключения и последующих операций по техническому обслуживанию сводятся к минимуму. Кнопка механически устойчива к ударам, пыленепроницаема, водонепроницаема. Устойчива к вибрациям. Соответствие степеням защиты IP66 / IP67 / IP69 / IP69K, делает её идеальной для применения в тяжелых условиях эксплуатации. Материал изделия - металл, модульная конструкция. Рабочая температура -40 °C … +70 °C. Подходит для применений, требующих высокой ударной и вибростойкости. IP66, IP67, IP69, IP69K. Двойная изоляция | 17
23XB4BVM3 | XB4BVM3 | СИГН.ЛАМПА XB4BVM3 ЗЕЛЕН. TELEMECANIQUE | SCHNEIDER ELECTRIC | шт | 1742.4 | СИГНАЛЬНАЯ ЛАМПА 22ММ 230-240В XB4BVM3 SCHNEIDER ELECTRIC XB4BVM3 | Эта сигнальная лампа, эффективно работающая без технического обслуживания, предназначена для световой индикации при управлении машинами и оборудованием. Она легко устанавливается в стандартные отверстия диаметром 22 мм и подключается к цепям управления через винтовые зажимы. Визуально заметна благодаря яркому и долговечному сигналу светодиода. Лампа механически устойчива к ударам, пыленепроницаема, водонепроницаема. Устойчива к вибрациям. Соответствие степеням защиты IP69, IP67, IP66, IP69K делает её идеальной для применения в тяжелых условиях эксплуатации. Материал изделия - металл, модульная конструкция. Рабочая температура -40 °C … +70 °C. Подходит для применений, требующих высокой ударной и вибростойкости. IP66, IP67, IP69, IP69K. Двойная изоляция | 10
23XB4BVM4 | XB4BVM4 | СИГНАЛЬНАЯ ЛАМПА КРАСНАЯ | SCHNEIDER ELECTRIC | шт | 1657.2 | СИГНАЛЬНАЯ ЛАМПА 22ММ 230-240В XB4BVM4 SCHNEIDER ELECTRIC XB4BVM4 | Эта сигнальная лампа, эффективно работающая без технического обслуживания, предназначена для световой индикации при управлении машинами и оборудованием. Она легко устанавливается в стандартные отверстия диаметром 22 мм и подключается к цепям управления через винтовые зажимы. Визуально заметна благодаря яркому и долговечному сигналу светодиода. Лампа механически устойчива к ударам, пыленепроницаема, водонепроницаема. Устойчива к вибрациям. Соответствие степеням защиты IP69, IP67, IP66, IP69K делает её идеальной для применения в тяжелых условиях эксплуатации. Материал изделия - металл, модульная конструкция. Рабочая температура -40 °C … +70 °C. Подходит для применений, требующих высокой ударной и вибростойкости. IP66, IP67, IP69, IP69K. Двойная изоляция | 5
23XB5AA42 | XB5AA42 | КНОПКА СБ.XB5AA42 КР. TELEMECANIQUE | SCHNEIDER ELECTRIC | шт | 301.8 | КНОПКА 22ММ КРАСНАЯ С ВОЗВРАТОМ XB5AA42 SCHNEIDER ELECTRIC XB5AA42 | Эта кнопка обеспечивает простое и надежное управление машинами и процессами. Она легко устанавливается в стандартные отверстия диаметром 22 мм и подключается к цепям управления через винтовые зажимы. Визуально заметна благодаря яркому цвету и маркировке, тем самым минимизируя ошибки при монтаже и последующем техническом обслуживании. Кнопка механически устойчива к ударам, пыленепроницаема, водонепроницаема. Устойчива к вибрациям. Соответствие степеням защиты IP69, IP67, IP66, IP69K делает её идеальной для применения в тяжелых условиях эксплуатации. Материал изделия - пластик, модульная конструкция. Рабочая температура -40 °C … +70 °C. Устойчив к воздействию химических соединений. Степени защиты IP66, IP67, IP69, IP69K. Двойная изоляция. | 1
23XB5AVB4 | XB5AVB4 | СИГН.ЛАМПА СВ.ДИОД КРАСН. XB5AVB4 | SCHNEIDER ELECTRIC | шт | 440.88 | СИГН. ЛАМПА 22ММ 24В КРАСНАЯ XB5AVB4 SCHNEIDER ELECTRIC XB5AVB4 | Эта сигнальная лампа, эффективно работающая без технического обслуживания, предназначена для световой индикации при управлении машинами и оборудованием. Она легко устанавливается в стандартные отверстия диаметром 22 мм и подключается к цепям управления через винтовые зажимы. . Визуально заметна благодаря яркому и долговечному сигналу светодиода. Лампа механически устойчива к ударам, пыленепроницаема, водонепроницаема. Устойчива к вибрациям. Соответствие степеням защиты IP69, IP67, IP66, IP69K делает её идеальной для применения в тяжелых условиях эксплуатации. Материал изделия - пластик, модульная конструкция. Рабочая температура -40 °C … +70 °C. Устойчив к воздействию химических соединений. Степени защиты IP66, IP67, IP69, IP69K. Двойная изоляция. | 9
23XB7EV04B | XB7EV04BP | ЛАМПА 24В КРАС. XB7EV04BP | SCHNEIDER ELECTRIC | шт | 100.44 | СИГН. ЛАМПА 22ММ 24В КРАСНАЯ XB7EV04BP SCHNEIDER ELECTRIC XB7EV04BP | Эта сигнальная лампа предназначена для световой индикации при управлении машинами и оборудованием. Она легко устанавливается в стандартные отверстия диаметром 22 мм и подключается к цепям управления через винтовые зажимы. Визуально заметна благодаря яркому и долговечному сигналу светодиода. Лампа механически устойчива к ударам, пыленепроницаема, водонепроницаема. Устойчива к вибрациям. Соответствие степеням защиты IP65 делает её идеальной для применения в тяжелых условиях эксплуатации. Монолитный пластиковый корпус | 1
23XB7EV05B | XB7EV05BP | ЛАМПА 24В ЖЕЛ. XB7EV05BP | SCHNEIDER ELECTRIC | шт | 120.48 | СИГН. ЛАМПА 22ММ 24В ЖЕЛТАЯ XB7EV05BP SCHNEIDER ELECTRIC XB7EV05BP | Эта сигнальная лампа предназначена для световой индикации при управлении машинами и оборудованием. Она легко устанавливается в стандартные отверстия диаметром 22 мм и подключается к цепям управления через винтовые зажимы. Визуально заметна благодаря яркому и долговечному сигналу светодиода. Лампа механически устойчива к ударам, пыленепроницаема, водонепроницаема. Устойчива к вибрациям. Соответствие степеням защиты IP65 делает её идеальной для применения в тяжелых условиях эксплуатации. Монолитный пластиковый корпус | 7
23XB7EV07B | XB7EV07BP | ЛАМПА СИГН. 24В ПРОЗР. XB7EV07BP | SCHNEIDER ELECTRIC | шт | 146.16 | СИГН. ЛАМПА 22ММ 24В ПРОЗРАЧНАЯ SCHNEIDER ELECTRIC XB7EV07BP | Эта сигнальная лампа предназначена для световой индикации при управлении машинами и оборудованием. Она легко устанавливается в стандартные отверстия диаметром 22 мм и подключается к цепям управления через винтовые зажимы. Визуально заметна благодаря яркому и долговечному сигналу светодиода. Лампа механически устойчива к ударам, пыленепроницаема, водонепроницаема. Устойчива к вибрациям. Соответствие степеням защиты IP65 делает её идеальной для применения в тяжелых условиях эксплуатации. Монолитный пластиковый корпус | 2
23XB7EV07M | XB7EV07MP | ЛАМПА СИГН. 22ММ 230В ПРОЗРАЧН. XB7EV07MP | SCHNEIDER ELECTRIC | шт | 204.12 | СИГН. ЛАМПА 22ММ 230В ПРОЗРАЧНАЯ SCHNEIDER ELECTRIC XB7EV07MP | Эта сигнальная лампа предназначена для световой индикации при управлении машинами и оборудованием. Она легко устанавливается в стандартные отверстия диаметром 22 мм и подключается к цепям управления через винтовые зажимы. Визуально заметна благодаря яркому и долговечному сигналу светодиода. Лампа механически устойчива к ударам, пыленепроницаема, водонепроницаема. Устойчива к вибрациям. Соответствие степеням защиты IP65 делает её идеальной для применения в тяжелых условиях эксплуатации. Монолитный пластиковый корпус | 7
23XB7NA42 | XB7NA42 | КНОПКА 22ММ КРАСНАЯ С ВОЗВРАТОМ 1НЗ XB7NA42 | SCHNEIDER ELECTRIC | шт | 202.68 | КНОПКА 22ММ КРАСНАЯ С ВОЗВРАТОМ 1НЗ SCHNEIDER ELECTRIC XB7NA42 | Кнопка 22 мм красная с возвратом 1NC. серия продукта: Harmony XB7 - тип устройства или его аксессуаров: кнопка - краткое название устройства: XB7 - монтажный диаметр: 22 мм - степень защиты IP: IP20 (задняя панель) в соответствии с IEC 60529, IP65 (лицевая панель) в соответствии с IEC 60529 - тип контактов: 1 Н.З. - присоединения: винтовой зажим : 1 x 0,.34...2 x 2,5 мм² без наконечника в соответствии с EN/IEC 60947-1, винтовой зажим : = 2 x 1,5 мм² с кабельным наконечником в соответствии с EN/IEC 60947-1. Преимущества: Уверенное продвижение. Компактные и недорогие решения этой линейки обеспечивают простоту эксплуатации и скорость установки. Поскольку демонтаж с передней части невозможен, прочность этих изделий обеспечивает максимальную безопасность для людей и установок.... применения: - Промышленность: производители оборудования, химическая промышленность, целлюлозно-бумажная промышленность, Сфера обслуживания и инфраструктура: производители электрораспределительных щитов; оборудование для производства продуктов питания и напитков, мойки для автомобилей.. | 6
23XB7ND25 | XB7ND25 | ПЕРЕКЛЮЧАТЕЛЬ 22ММ 2 ПОЗ. 1НО + 1НЗ XB7ND25 | SCHNEIDER ELECTRIC | шт | 218.52 | ПЕРЕКЛЮЧАТЕЛЬ 22ММ 2 ПОЗИЦИИ 1НО + 1НЗ SCHNEIDER ELECTRIC XB7ND25 | Этот поворотный переключатель предоставляет оператору простой и удобный интерфейс для управления оборудованием. Он легко устанавливается в стандартные отверстия диаметром 22 мм и подключается к цепям управления через винтовые зажимы. Обеспечивает быстрый и надежный способ задания режима работы оборудования . Соответствие степеням защиты IP65, делает его идеальным для применения в тяжелых условиях эксплуатации. Монолитный пластиковый корпус | 4
23XB7NW33M | XB7NW33M1 | КНОПКА 22ММ 230В ЗЕЛЕНАЯ С ПОДСВЕТКОЙ XB7NW33M1 | SCHNEIDER ELECTRIC | шт | 376.92 | КНОПКА 22ММ 230В ЗЕЛЕНАЯ С ПОДСВ. XB7NW33M1 SCHNEIDER ELECTRIC XB7NW33M1 | Эта кнопка с подсветкой обеспечивает оператору эргономичный интерфейс для управления машинами и оборудованием. Она легко устанавливается в стандартные отверстия диаметром 22 мм и подключается к цепям управления через винтовые зажимы. Визуально заметна благодаря яркому и долговечному сигналу светодиода. Кнопка механически устойчива к ударам, пыленепроницаема, водонепроницаема. Устойчива к вибрациям. Соответствие степеням защиты IP65 делает её идеальной для применения в тяжелых условиях эксплуатации. Монолитный пластиковый корпус | 4
23XB7NW3M1 | XB7NW34M1 | КНОПКА 22ММ 230В КРАСНАЯ С ПОДСВ. XB7NW34M1 SE | SCHNEIDER ELECTRIC | шт | 549.6 | КНОПКА 22ММ 230В КРАСНАЯ С ПОДСВ. XB7NW34M1 SCHNEIDER ELECTRIC XB7NW34M1 | Эта кнопка с подсветкой обеспечивает оператору эргономичный интерфейс для управления машинами и оборудованием. Она легко устанавливается в стандартные отверстия диаметром 22 мм и подключается к цепям управления через винтовые зажимы. Визуально заметна благодаря яркому и долговечному сигналу светодиода. Кнопка механически устойчива к ударам, пыленепроницаема, водонепроницаема. Устойчива к вибрациям. Соответствие степеням защиты IP65 делает её идеальной для применения в тяжелых условиях эксплуатации. Монолитный пластиковый корпус | 6
23XS508B1P | XS508B1PAM8 | ДАТЧИК XS508B1PAM8 TELEMECANIQUE | SCHNEIDER ELECTRIC | шт | 1624.8 | ИНДУКТИВНЫЙ ДАТЧИК ЦИЛИНДР NO PNP XS508B1PAM8 SCHNEIDER ELECTRIC XS508B1PAM8 | Цилиндрический индуктивный датчик приближения общего назначения монтируется заподлицо. Он устанавливается непосредственно на поверхность или кронштейн с помощью наружной резьбы и двойных гаек. Имеет сертификат CCC, CSA, UL. Высокая коррозийня и ударная стойкость никелиевого покрытия сохраняет внешний вид и рабочие характеристики датчика в течение длительного времени. Четыре светодиода установлены для удобного просмотра состояния сенсора, его настройки и обнаружения проблем. Защита IP65 и IP67 делает датчик готовым к работе в самых суровых условиях, он способен работать в очень холодных (-25 °C) и жарких (+70 °C)условиях . | 3
23ZALVB1 | ZALVB1 | БЛОК СИГН.24В БЕЛЫЙ ДИОД TELEMECANIQUE | SCHNEIDER ELECTRIC | шт | 1066.8 | БЛОК КОНТ. 24В С БЕЛЫМ ДИОДОМ SCHNEIDER ELECTRIC ZALVB1 | Блок контактор 24В с белым диодом. серия продукта: Harmony XAL - тип устройства или его аксессуаров: блок световой сигнализации - краткое название устройства: ZALV - назначение изделия: для устройств управления и сигнализации XB5 Ø 22 мм - монтаж блока: монтаж на задней панели. Преимущества: .. применения: Производство оборудования Панели системы управления.. Преимущества: Harmony, ваше передовое решение. Разработанная для отраслей промышленности и сферы обслуживания, эта линейка пультов управления сочетает в себе простоту установки, компактность и гибкость. Они отлично подходят для применения в средах, где требуется обеспечить достаточную устойчивость к воздействию химических веществ или если необходима двойная электрическая изоляция.... применения: - Промышленность: оборудование для производства продуктов питания и напитков, химическая промышленность, бумажные фабрики, морская техника, Сфера обслуживания и инфраструктура: производители электрораспределительных щитов; оборудование для производства продуктов питания и напитков, мойки для автомобилей.. | 3
23ZBA333 | ZBA333 | КНОПКА START ZBA333 SE | SCHNEIDER ELECTRIC | шт | 40.08 | КНОПКА \START\ SCHNEIDER ELECTRIC ZBA333 | Колпачок толкателя для кнопки 22 мм зеленый START. категория - аксессуар/отдельная деталь: принадлежности для маркировки - тип аксессуара/отдельной детали: колпачок толкателя с маркировкой - язык: английский - количество в одном комплекте: комплект из 1 шт. - масса продукта: 0.001 кг. Преимущества: Уверенное продвижение. Изделия промышленного назначения этой линейки сочетают простоту установки, гибкость и надежность конструкции. Совершенная система фиксации состоит из головки и корпуса с зажимом, закрепляемые одним винтом, что обеспечивает простую, и в то же время надежную установку.... применения: - Промышленность: производители оборудования (для автомобилестроительной, текстильной и лесозаготовительной отраслей), производители электрораспределительных щитов, Сфера обслуживания и инфраструктура: производители электрораспределительного оборудования, общественные сооружения, здания, аэропорты.. Преимущества: Уверенное продвижение Изделия промышленного назначения этой линейки сочетают простоту установки и гибкость.. Они отлично подходят для применения в средах, где требуется обеспечить достаточную устойчивость к воздействию химических веществ или если необходима двойная электрическая изоляция.... применения: - Промышленность: производители оборудования, химическая промышленность, целлюлозно-бумажная промышленность, морская техника, Сфера обслуживания и инфраструктура: производители электрораспределительных щитов; оборудование для производства продуктов питания и напитков, мойки для автомобилей.. Преимущества: Harmony, ваше передовое решение. Разработанная для отраслей промышленности и сферы обслуживания, эта линейка пультов управления сочетает в себе простоту установки, компактность и гибкость. Они отлично подходят для применения в средах, где требуется обеспечить достаточную устойчивость к воздействию химических веществ или если необходима двойная электрическая изоляция.... применения: - Промышленность: оборудование для производства продуктов питания и напитков, химическая промышленность, бумажные фабрики, морская техника, Сфера обслуживания и инфраструктура: производители электрораспределительных щитов; оборудование для производства продуктов питания и напитков, мойки для автомобилей.. | 7
23ZBA434 | ZBA434 | КНОПКА STOP ZBA434 SE | SCHNEIDER ELECTRIC | шт | 40.08 | КНОПКА \STOP\ SCHNEIDER ELECTRIC ZBA434 | Колпачок толкателя для кнопки 22 мм красный STOP. категория - аксессуар/отдельная деталь: принадлежности для маркировки - назначение аксессуара/отдельной детали: головка кнопки - язык: английский - количество в одном комплекте: комплект из 1 шт. - масса продукта: 0.001 кг. Преимущества: Уверенное продвижение. Изделия промышленного назначения этой линейки сочетают простоту установки, гибкость и надежность конструкции. Совершенная система фиксации состоит из головки и корпуса с зажимом, закрепляемые одним винтом, что обеспечивает простую, и в то же время надежную установку.... применения: - Промышленность: производители оборудования (для автомобилестроительной, текстильной и лесозаготовительной отраслей), производители электрораспределительных щитов, Сфера обслуживания и инфраструктура: производители электрораспределительного оборудования, общественные сооружения, здания, аэропорты.. Преимущества: Уверенное продвижение Изделия промышленного назначения этой линейки сочетают простоту установки и гибкость.. Они отлично подходят для применения в средах, где требуется обеспечить достаточную устойчивость к воздействию химических веществ или если необходима двойная электрическая изоляция.... применения: - Промышленность: производители оборудования, химическая промышленность, целлюлозно-бумажная промышленность, морская техника, Сфера обслуживания и инфраструктура: производители электрораспределительных щитов; оборудование для производства продуктов питания и напитков, мойки для автомобилей.. Преимущества: Harmony, ваше передовое решение. Разработанная для отраслей промышленности и сферы обслуживания, эта линейка пультов управления сочетает в себе простоту установки, компактность и гибкость. Они отлично подходят для применения в средах, где требуется обеспечить достаточную устойчивость к воздействию химических веществ или если необходима двойная электрическая изоляция.... применения: - Промышленность: оборудование для производства продуктов питания и напитков, химическая промышленность, бумажные фабрики, морская техника, Сфера обслуживания и инфраструктура: производители электрораспределительных щитов; оборудование для производства продуктов питания и напитков, мойки для автомобилей.. | 7
23ZBE101 | ZBE101 | БЛОК-КОНТАКТ ZBE-101, HO SE ZBE101 | SCHNEIDER ELECTRIC | шт | 200.52 | БЛОК-КОНТ. ДЛЯ ВИНТ. КРЕПЛЕНИЯ 1НО SCHNEIDER ELECTRIC ZBE101 | Этот контактный блок позволяет быстро и легко заменять и конфигурировать кнопки и поворотные переключатели. Он легко устанавливается и заменяется на монтажных основаниях кнопок, сигнальных ламп и поворотных переключателей XB5, благодаря защелкам и подключается к цепям управления через винтовые зажимы. Он защищает операторов от поражения электрическим током благодаря соответствию степени защиты IP20. | 94
23ZBV6 | ZBV6 | БЛОК СИГНАЛЬНЫЙ ДО 250В С КЛЕМ.ЗАЖИМОМ ZBV6 | SCHNEIDER ELECTRIC | шт | 207.36 | СИГН. БЛОК ДО 250В С КЛЕМ. ЗАЖ. SCHNEIDER ELECTRIC ZBV6 | Световой блок до 250В. серия продукта: Harmony XB4, Harmony XB5 - тип устройства или его аксессуаров: блок световой сигнализации - краткое название устройства: ZBV - присоединения: винтовой зажим : = 2 x 1,5 мм² с кабельным наконечником в соответствии с EN 60947-1, винтовой зажим : = 1 x 0,22 мм² без наконечника в соответствии с EN 60947-1 - тип сигнализации: постоянный. Преимущества: Уверенное продвижение. Изделия промышленного назначения этой линейки сочетают простоту установки, гибкость и надежность конструкции. Совершенная система фиксации состоит из головки и корпуса с зажимом, закрепляемые одним винтом, что обеспечивает простую, и в то же время надежную установку.... применения: - Промышленность: производители оборудования (для автомобилестроительной, текстильной и лесозаготовительной отраслей), производители электрораспределительных щитов, Сфера обслуживания и инфраструктура: производители электрораспределительного оборудования, общественные сооружения, здания, аэропорты.. Преимущества: Уверенное продвижение Изделия промышленного назначения этой линейки сочетают простоту установки и гибкость.. Они отлично подходят для применения в средах, где требуется обеспечить достаточную устойчивость к воздействию химических веществ или если необходима двойная электрическая изоляция.... применения: - Промышленность: производители оборудования, химическая промышленность, целлюлозно-бумажная промышленность, морская техника, Сфера обслуживания и инфраструктура: производители электрораспределительных щитов; оборудование для производства продуктов питания и напитков, мойки для автомобилей.. Преимущества: Harmony, ваше передовое решение. Разработанная для отраслей промышленности и сферы обслуживания, эта линейка пультов управления сочетает в себе простоту установки, компактность и гибкость. Они отлично подходят для применения в средах, где требуется обеспечить достаточную устойчивость к воздействию химических веществ или если необходима двойная электрическая изоляция.... применения: - Промышленность: оборудование для производства продуктов питания и напитков, химическая промышленность, бумажные фабрики, морская техника, Сфера обслуживания и инфраструктура: производители электрораспределительных щитов; оборудование для производства продуктов питания и напитков, мойки для автомобилей.. | 1
23ZBVB1SE | ZBVB1 | БЛОК СВЕТОВОЙ БЕЛЫЙ ZBVB1 SE | SCHNEIDER ELECTRIC | шт | 379.92 | СВЕТОДИОДН. БЛОК. 24В ВИНТ. КРЕПЛ. SCHNEIDER ELECTRIC ZBVB1 |  | 6
23ZBVBG3 | ZBVBG3 | КОРПУС СИГН.ЛАМПЫ 24-120В ПЕР.ПОСТ. ZBVBG3 | SCHNEIDER ELECTRIC | шт | 667.2 | 24-120В ПЕР.ПОСТ.КОРП.СИГН.ЛАМП. ZBVBG3 SCHNEIDER ELECTRIC ZBVBG3 | Светодиод 24-120В зеленый. серия продукта: Harmony XB5, Harmony XB4 - тип устройства или его аксессуаров: блок световой сигнализации - краткое название устройства: ZBV - присоединения: винтовой зажим : = 2 x 1,5 мм² с кабельным наконечником в соответствии с EN 60947-1, винтовой зажим : = 1 x 0,22 мм² без наконечника в соответствии с EN 60947-1 - тип сигнализации: постоянный. Преимущества: .. применения: Производство оборудования Панели системы управления.. Преимущества: Уверенное продвижение. Изделия промышленного назначения этой линейки сочетают простоту установки, гибкость и надежность конструкции. Совершенная система фиксации состоит из головки и корпуса с зажимом, закрепляемые одним винтом, что обеспечивает простую, и в то же время надежную установку.... применения: - Промышленность: производители оборудования (для автомобилестроительной, текстильной и лесозаготовительной отраслей), производители электрораспределительных щитов, Сфера обслуживания и инфраструктура: производители электрораспределительного оборудования, общественные сооружения, здания, аэропорты.. Преимущества: Уверенное продвижение Изделия промышленного назначения этой линейки сочетают простоту установки и гибкость.. Они отлично подходят для применения в средах, где требуется обеспечить достаточную устойчивость к воздействию химических веществ или если необходима двойная электрическая изоляция.... применения: - Промышленность: производители оборудования, химическая промышленность, целлюлозно-бумажная промышленность, морская техника, Сфера обслуживания и инфраструктура: производители электрораспределительных щитов; оборудование для производства продуктов питания и напитков, мойки для автомобилей.. Преимущества: Harmony, ваше передовое решение. Разработанная для отраслей промышленности и сферы обслуживания, эта линейка пультов управления сочетает в себе простоту установки, компактность и гибкость. Они отлично подходят для применения в средах, где требуется обеспечить достаточную устойчивость к воздействию химических веществ или если необходима двойная электрическая изоляция.... применения: - Промышленность: оборудование для производства продуктов питания и напитков, химическая промышленность, бумажные фабрики, морская техника, Сфера обслуживания и инфраструктура: производители электрораспределительных щитов; оборудование для производства продуктов питания и напитков, мойки для автомобилей.. | 1
23ZBVBG4 | ZBVBG4 | КОРПУС СИГН.ЛАМПЫ 24-120В ПЕР.ПОСТ. ZBVBG4 | SCHNEIDER ELECTRIC | шт | 667.2 | 24-120В ПЕР.ПОСТ.КОРП.СИГН.ЛАМП. ZBVBG4 SCHNEIDER ELECTRIC ZBVBG4 | Светодиод 24-120В красный. серия продукта: Harmony XB4, Harmony XB5 - тип устройства или его аксессуаров: блок световой сигнализации - краткое название устройства: ZBV - присоединения: винтовой зажим : = 1 x 0,22 мм² без наконечника в соответствии с EN 60947-1, винтовой зажим : = 2 x 1,5 мм² с кабельным наконечником в соответствии с EN 60947-1 - тип сигнализации: постоянный. Преимущества: .. применения: Производство оборудования Панели системы управления.. Преимущества: Уверенное продвижение. Изделия промышленного назначения этой линейки сочетают простоту установки, гибкость и надежность конструкции. Совершенная система фиксации состоит из головки и корпуса с зажимом, закрепляемые одним винтом, что обеспечивает простую, и в то же время надежную установку.... применения: - Промышленность: производители оборудования (для автомобилестроительной, текстильной и лесозаготовительной отраслей), производители электрораспределительных щитов, Сфера обслуживания и инфраструктура: производители электрораспределительного оборудования, общественные сооружения, здания, аэропорты.. Преимущества: Уверенное продвижение Изделия промышленного назначения этой линейки сочетают простоту установки и гибкость.. Они отлично подходят для применения в средах, где требуется обеспечить достаточную устойчивость к воздействию химических веществ или если необходима двойная электрическая изоляция.... применения: - Промышленность: производители оборудования, химическая промышленность, целлюлозно-бумажная промышленность, морская техника, Сфера обслуживания и инфраструктура: производители электрораспределительных щитов; оборудование для производства продуктов питания и напитков, мойки для автомобилей.. Преимущества: Harmony, ваше передовое решение. Разработанная для отраслей промышленности и сферы обслуживания, эта линейка пультов управления сочетает в себе простоту установки, компактность и гибкость. Они отлично подходят для применения в средах, где требуется обеспечить достаточную устойчивость к воздействию химических веществ или если необходима двойная электрическая изоляция.... применения: - Промышленность: оборудование для производства продуктов питания и напитков, химическая промышленность, бумажные фабрики, морская техника, Сфера обслуживания и инфраструктура: производители электрораспределительных щитов; оборудование для производства продуктов питания и напитков, мойки для автомобилей.. | 2
23ZBVM1 | ZBVM1 | СИГН.БЛОК.Белый ZBV-M1 220V | SCHNEIDER ELECTRIC | шт | 1401.6 | СВЕТОДИОДН. БЛОК. 240В ВИНТ. КРЕПЛ. SCHNEIDER ELECTRIC ZBVM1 |  | 1
23ZBVM6 | ZBVM6 | БЛОК СВЕТОДИОД. 240В ZBVM6 | SCHNEIDER ELECTRIC | шт | 612 | СВЕТОДИОДН. БЛОК. 240В ВИНТ. КРЕПЛ. ZBVM6 SCHNEIDER ELECTRIC ZBVM6 | Этот блок световой сигнализации позволяет быстро и легко заменять и конфигурировать устройства сигнализации. Он легко устанавливается и заменяется на монтажных основаниях кнопок с подсветкой, сигнальных ламп и поворотных переключателей, благодаря защелкам и подключается через винтовые зажимы. Четкая визуализация позволяет оператору легко определить срабатывание устройств. Он защищает операторов от поражения электрическим током благодаря соответствию степени защиты IP20. | 1
23ZBY5100 | ZBY5100 | ЛИСТЫ С 40 МАРКИРОВКАМИ D22 18 X 27 MM ZBY5100 | SCHNEIDER ELECTRIC | шт | 118.56 | ЛИСТЫ С 40 МАРКИРОВКАМИ D22 18 X 27 MM SCHNEIDER ELECTRIC ZBY5100 | Листы с 40 круглыми самоклеющимися символами 18х27мм без маркировки. серия продукта: Harmony XB5, Harmony XB4 - наименование аксессуара/отдельной детали: пустая маркировка - тип аксессуара/отдельной детали: лист с прямоугольной маркировкой - категория - аксессуар/отдельная деталь: маркировочные принадлежности - назначение аксессуара/отдельной детали: держатель маркировки 30 x 50 мм - размеры таблички: 18 x 27 мм. Преимущества: Уверенное продвижение. Изделия промышленного назначения этой линейки сочетают простоту установки, гибкость и надежность конструкции. Совершенная система фиксации состоит из головки и корпуса с зажимом, закрепляемые одним винтом, что обеспечивает простую, и в то же время надежную установку.... применения: - Промышленность: производители оборудования (для автомобилестроительной, текстильной и лесозаготовительной отраслей), производители электрораспределительных щитов, Сфера обслуживания и инфраструктура: производители электрораспределительного оборудования, общественные сооружения, здания, аэропорты.. Преимущества: Уверенное продвижение Изделия промышленного назначения этой линейки сочетают простоту установки и гибкость.. Они отлично подходят для применения в средах, где требуется обеспечить достаточную устойчивость к воздействию химических веществ или если необходима двойная электрическая изоляция.... применения: - Промышленность: производители оборудования, химическая промышленность, целлюлозно-бумажная промышленность, морская техника, Сфера обслуживания и инфраструктура: производители электрораспределительных щитов; оборудование для производства продуктов питания и напитков, мойки для автомобилей.. Преимущества: Harmony, ваше передовое решение. Разработанная для отраслей промышленности и сферы обслуживания, эта линейка пультов управления сочетает в себе простоту установки, компактность и гибкость. Они отлично подходят для применения в средах, где требуется обеспечить достаточную устойчивость к воздействию химических веществ или если необходима двойная электрическая изоляция.... применения: - Промышленность: оборудование для производства продуктов питания и напитков, химическая промышленность, бумажные фабрики, морская техника, Сфера обслуживания и инфраструктура: производители электрораспределительных щитов; оборудование для производства продуктов питания и напитков, мойки для автомобилей.. | 5
23ZBY5102 | ZBY5102 | Пластина ZBY5102 ДЛЯ МАРКИРОВКИ | SCHNEIDER ELECTRIC | шт | 49.32 | ПЛАСТИНА ДЛЯ МАРКИРОВКИ ЧИСТАЯ ZBY5102 SCHNEIDER ELECTRIC ZBY5102 | Пластина для маркировки 18х27мм чистая. серия продукта: Harmony XB4, Harmony XB5 - тип устройства или его аксессуаров: пустая легенда - тип аксессуара/отдельной детали: маркировка - категория - аксессуар/отдельная деталь: принадлежности для маркировки - назначение аксессуара/отдельной детали: держатель маркировки 30 x 50 мм - размеры таблички: 18 x 27 мм. Преимущества: Уверенное продвижение. Изделия промышленного назначения этой линейки сочетают простоту установки, гибкость и надежность конструкции. Совершенная система фиксации состоит из головки и корпуса с зажимом, закрепляемые одним винтом, что обеспечивает простую, и в то же время надежную установку.... применения: - Промышленность: производители оборудования (для автомобилестроительной, текстильной и лесозаготовительной отраслей), производители электрораспределительных щитов, Сфера обслуживания и инфраструктура: производители электрораспределительного оборудования, общественные сооружения, здания, аэропорты.. Преимущества: Уверенное продвижение Изделия промышленного назначения этой линейки сочетают простоту установки и гибкость.. Они отлично подходят для применения в средах, где требуется обеспечить достаточную устойчивость к воздействию химических веществ или если необходима двойная электрическая изоляция.... применения: - Промышленность: производители оборудования, химическая промышленность, целлюлозно-бумажная промышленность, морская техника, Сфера обслуживания и инфраструктура: производители электрораспределительных щитов; оборудование для производства продуктов питания и напитков, мойки для автомобилей.. Преимущества: Harmony, ваше передовое решение. Разработанная для отраслей промышленности и сферы обслуживания, эта линейка пультов управления сочетает в себе простоту установки, компактность и гибкость. Они отлично подходят для применения в средах, где требуется обеспечить достаточную устойчивость к воздействию химических веществ или если необходима двойная электрическая изоляция.... применения: - Промышленность: оборудование для производства продуктов питания и напитков, химическая промышленность, бумажные фабрики, морская техника, Сфера обслуживания и инфраструктура: производители электрораспределительных щитов; оборудование для производства продуктов питания и напитков, мойки для автомобилей.. | 3
23ZBY6102 | ZBY6102 | ДЕРЖ. МАРК.И МАРКИРОВКА ZBY6102 | SCHNEIDER ELECTRIC | шт | 82.8 | ДЕРЖАТЕЛЬ МАРКИРОВКИ + МАРКИРОВКА ZBY6102 SCHNEIDER ELECTRIC ZBY6102 | Маркировка 30х50мм без текста. тип устройства или его аксессуаров: держатель легенды - категория - аксессуар/отдельная деталь: принадлежности для маркировки - состав устройства: пустая легенда, держатель легенды - назначение аксессуара/отдельной детали: устройство управления и сигнализации Ø 22 мм с квадратной головкой, устройство управления и сигнализации Ø 22 мм с круглой головкой - размер держателя маркировки: 30 x 50 мм. Преимущества: .. применения: Производство оборудования Панели системы управления.. Преимущества: Уверенное продвижение. Изделия промышленного назначения этой линейки сочетают простоту установки, гибкость и надежность конструкции. Совершенная система фиксации состоит из головки и корпуса с зажимом, закрепляемые одним винтом, что обеспечивает простую, и в то же время надежную установку.... применения: - Промышленность: производители оборудования (для автомобилестроительной, текстильной и лесозаготовительной отраслей), производители электрораспределительных щитов, Сфера обслуживания и инфраструктура: производители электрораспределительного оборудования, общественные сооружения, здания, аэропорты.. Преимущества: Уверенное продвижение Изделия промышленного назначения этой линейки сочетают простоту установки и гибкость.. Они отлично подходят для применения в средах, где требуется обеспечить достаточную устойчивость к воздействию химических веществ или если необходима двойная электрическая изоляция.... применения: - Промышленность: производители оборудования, химическая промышленность, целлюлозно-бумажная промышленность, морская техника, Сфера обслуживания и инфраструктура: производители электрораспределительных щитов; оборудование для производства продуктов питания и напитков, мойки для автомобилей.. Преимущества: Harmony, ваше передовое решение. Разработанная для отраслей промышленности и сферы обслуживания, эта линейка пультов управления сочетает в себе простоту установки, компактность и гибкость. Они отлично подходят для применения в средах, где требуется обеспечить достаточную устойчивость к воздействию химических веществ или если необходима двойная электрическая изоляция.... применения: - Промышленность: оборудование для производства продуктов питания и напитков, химическая промышленность, бумажные фабрики, морская техника, Сфера обслуживания и инфраструктура: производители электрораспределительных щитов; оборудование для производства продуктов питания и напитков, мойки для автомобилей.. | 1
23ZBZ33 | ZBZ33 | ДЕРЖАТЕЛЬ МАРКИРОВКИ ZBZ33 | SCHNEIDER ELECTRIC | шт | 74.88 | ДЕРЖАТЕЛЬ МАРКИРОВКИ ZBZ33 Schneider Electric ZBZ33 | &lt;p&gt;Этот держатель поставляется без таблички: разместите с его помощью любую табличку на блоке управления, наиболее подходящую для вашего машинного оборудования и рабочих функций. Этот компонент совместим со всеми стандартными блоками управления и си | 1
23ZCP21M12 | ZCP21M12 | ПЛАСТ. КОРПУС С БЕЗИНЕРЦ. 1НО1НЗ M12 ZCP21M12 | SCHNEIDER ELECTRIC | шт | 1377.6 | ПЛАСТ. КОРПУС С БЕЗИНЕРЦ. 1НО1НЗ M12 SCHNEIDER ELECTRIC ZCP21M12 | Сократите количество запасных частей концевого выключателя, храня только ключевые компоненты. Данный продукт подходит любой головке, приводу или разъему(розетке, соединению) из серий XCKD, XCKP и XCKT. | 1
24065716 | 2551-510-212 | КОРОБКА 1С Д/ОТК.ПР. IP21 2551-510-212 | ABB | шт | 184.68 | Адаптер для наружного монтажа Jussi ABB 2551-510-212 | Код замены - 2TKA000863G1. | 3
2418012DEK | 18012DEK | РОЗЕТКА МОДУЛЬНАЯ 2P+PEN 16А 220 PM102 SE 18012DEK | SCHNEIDER ELECTRIC | шт | 182.16 | Розетка модульная на DIN-рейку 2P+PEN 16A 220В РМ-102 SCHNEIDER ELECTRIC 18012DEK |  | 11
2421202 | 2CMA193098R1000 | РОЗЕТКА 216-RS6 2P+E IP44 ПОВЕРХН.2CMA193098R1000 | ABB | шт | 416.88 | Розетка для монтажа на поверхность 216RS6, 16A, 2P+E, IP44, 6ч 216 RS6 ABB 2CMA193098R1000 |  | 6
2421237 | 2CMA193187R1000 | РОЗЕТКА 416-RU6 3P+N+E IP ПАН.ПРЯМ. 2CMA193187R1000 | ABB | шт | 547.2 | Розетка панельная с прямым унифицированным фланцем 416RU6, 16A, 3P+N+E, IP44, 6ч 416 RU6 ABB 2CMA193187R1000 |  | 1
2421261 | 2CMA193218R1000 | РОЗЕТКА 216-RAU6 2P+E IP4 ПАН.УГЛ.2CMA193218R1000 | ABB | шт | 574.2 | Розетка панельная с угловым унифицированным фланцем 216RAU6, 16A, 2P+E, IP44, 6ч 216 RAU6 ABB 2CMA193218R1000 |  | 3
2421654 | 2CMA166538R1000 | РОЗЕТКА 216-C6W IP67 2CMA166538R1000 | ABB | шт | 391.08 | Розетка кабельная 216C6W, 16А, 2P+E, IP67, 6ч 216 C6W ABB 2CMA166538R1000 |  | 14
244820 | Р4820 | РОЗЕТКА 232C6 2Р+Е 32А IP44 |  |  | 666 |  |  | 2
24CWFMCE51 | 2CMA191088R1000 | РОЗЕТКА 10/16А SCHUKO ДВ. 2CMA191088R1000 | ABB | шт | 1224 | Двойная розетка FMCE51, Schuko 10/16A FMCE 51 ABB 2CMA191088R1000 | Продажи прекращены. | 8
24D13083 | DIS13083 | Вилка Бел.IP20 16А 2P+БОК DIS13083 | DKC | шт | 170.88 | DIS13083 ДКС / DKC Вилка кабельная, бытовая с боковым вводом кабеля. Белая. IP20 16А 2P+E 230В |  | 22
24PE32M435 | PKE32M435 | ВИЛКА КАБ.32А 3P+N+E IP44 380B PKE32M435 | SCHNEIDER ELECTRIC | шт | 974.4 | КАБ. ВИЛКА, ВИНТ 32А 3P+N+E IP44 380В SCHNEIDER ELECTRIC PKE32M435 | Вилка кабельная PratiKa Schneider Electric на номинальный ток 32 А, напряжение 380-415 В, исполнением 3P+N+PE, IP44, с винтовыми присоединениями кабелей сечением до 10 кв.мм. Вилка выполненаиз самозатухающего технического полимера, допускающего применение в агрессивной среде, содержащей масла и химические реактивы. Разъемы PratiKa предназначены для любых применений в различных условиях окружающей среды: в жилом секторе и промышленности, для эксплуатации снаружи и внутри зданий любого типа. | 11
2506113 | 302E.00 | МЕХ-М РОЗ.2С БЕЛ.IMP ENSTO IMPRESSIVO 302E.00 | ABB | шт | 439.32 | Механизм розетки DoubleSCHUKO, 16А/250В, белый ABB 302E.00 | Продажи прекращены. | 2
30160NHG00 | 160NHG00B-400 | ПРЕДОХРАНИТЕЛЬ 160NH G00B-400 EATON | EATON | шт | 204.6 | Предохранитель NH 160A 400V GG 00 EATON 160NHG00B-400 |  | 2
30170M2673 | 170M2673 | ПРЕДОХРАНИТЕЛЬ БЫСТР. 170M2673 BUSSMANN | EATON | шт | 2202 | Быстрый предохранитель 20A 1000V DIN 00 AR 170M2673 Eaton 170M2673 |  | 4
3021362DEK | 21362DEK | ПРЕДОХРАНИТЕЛЬ ПЦ102- С10-6А SE 21362DEK | SCHNEIDER ELECTRIC | шт | 25.608 | Предохранитель цилиндрич. 6A 10x38 ПЦ-102 DEKraft SCHNEIDER ELECTRIC 21362DEK |  | 90
3021366DEK | 21366DEK | ПРЕДОХРАНИТЕЛЬ 16А 21366DEK | SCHNEIDER ELECTRIC | шт | 25.608 | Предохранитель цилиндрич. 16A 10x38 ПЦ-102 DEKraft SCHNEIDER ELECTRIC 21366DEK |  | 90
30FU5201 | 1SNA008290R1300 | ПРЕДОХР.5Х20ММ 1А FU520 10шт. 1SNA008290R1300 | ABB | шт | 42.6 | Предохранитель плавкий 5x20мм 1А FU520 ABB 1SNA008290R1300 |  | 2
31100076 | 1SCA022302R0190 | ОСНОВАНИЕ ПРЕД.OFAX 1S1 1ПОЛ ДО 250А, IP20 | ABB | шт | 1528.8 | Держатель предохранителей OFAX1S1-10 1-полюсный до 250A, IP20 SGC1SCA022302R0190 ABB 1SCA022302R0190 | Снятие с заменой; Код замены - 1SCA022168R5330. | 10
31101678 | 1SCA022007R4830 | ПРЕДОХР.OFAA00H100 100A ДО 690В 1SCA022007R4830 | ABB | шт | 513.6 | Предохранитель OFAA00H100 100A тип gG размер00, до 690В ABB 1SCA022007R4830 |  | 1
3112020 | 1SCA022627R0740 | ПРЕДОХР.OFAF000H20 20A 1SCA022627R0740 | ABB | шт | 79.56 | Предохранитель OFAF000H20 20A тип gG размер000, до 500В SGC1SCA022627R0740 ABB 1SCA022627R0740 |  | 5
3112190 | 1SCA022627R4140 | ПРЕДОХР.OFAF 1H 100A 1SCA022627R4140 | ABB | шт | 175.56 | Предохранитель OFAF1H100 100A тип gG размер1, до 500В SGC1SCA022627R4140 ABB 1SCA022627R4140 |  | 2
3112291 | 1SCA022627R5460 | ПРЕДОХР.OFAF2H125 125A 1SCA022627R5460 | ABB | шт | 459 | Предохранитель OFAF2H125 125A тип gG размер2, до 500В SGC1SCA022627R5460 ABB 1SCA022627R5460 |  | 6
3121313DEK | 21313DEK | ПРЕДОХРАНИТЕЛЬ НОЖ. ТИП37 2-200А, П SE 21313DEK | SCHNEIDER ELECTRIC | шт | 762 | Предохранитель ножевой тип 37, габарит 2, 200А П SCHNEIDER ELECTRIC 21313DEK |  | 1
313NA31326 | 3NA3132-6 | ВСТАВКА ПЛАВ. GL/GG 125А РАЗМЕР 1 690В 3NA3132-6 | SIEMENS | шт | 1807.2 | 3NA3132-6 SIEMENS ПЛАВКАЯ ВСТАВКА НИЗКОВОЛЬТНАЯ GL/GG С НЕИЗОЛИРОВАННЫМИ ВЫСТУПАМИ ДЛ | ПЛАВКАЯ ВСТАВКА НИЗКОВОЛЬТНАЯ GL/GG С НЕИЗОЛИРОВАННЫМИ ВЫСТУПАМИ ДЛЯ МОНТ./ДЕМОНТ. ТИПОРАЗМЕР 1, Iном.=125A, Uном.=690В | 1
313NA31406 | 3NA3140-6 | ВСТАВКА ПЛАВ. GL/GG 200А РАЗМЕР 1 690В 3NA3140-6 | SIEMENS | шт | 2023.2 | 3NA3140-6 SIEMENS ПЛАВКАЯ ВСТАВКА НИЗКОВОЛЬТНАЯ GL/GG С НЕИЗОЛИРОВАННЫМИ ВЫСТУПАМИ ДЛ | ПЛАВКАЯ ВСТАВКА НИЗКОВОЛЬТНАЯ GL/GG С НЕИЗОЛИРОВАННЫМИ ВЫСТУПАМИ ДЛЯ МОНТ./ДЕМОНТ. ТИПОРАЗМЕР 1, Iном.=200A, Uном.=690В | 1
313ND1365 | 3ND1365 | ПРЕДОХР. aM 500A 690В SIEMENS 3ND1365 | SIEMENS | шт | 5470.8 | 3ND1365 SIEMENS ПЛАВКАЯ ВСТАВКА НИЗКОВОЛЬТНАЯ АМ С НЕИЗОЛИРОВАННЫМИ ВЫСТУПАМИ ДЛЯ МОН | ПЛАВКАЯ ВСТАВКА НИЗКОВОЛЬТНАЯ АМ С НЕИЗОЛИРОВАННЫМИ ВЫСТУПАМИ ДЛЯ МОНТ./ДЕМОНТ. ТИПОРАЗМЕР 3, Iном.=500A, Uном.=690В | 2
315SB261 | 5SB261 | ВСТАВКА ПЛАВКАЯ DIAZED 5SB261 | SIEMENS | шт | 38.4 | Вставка предохранителя SIEMENS 5SB261 | Вставка предохранителя DIAZED типоразмер DI In = 16 A In = 500 В AC / 440 В DC эксплуатационный класс gG | 19
315SB411 | 5SB411 | ВСТАВКА ПЛАВКАЯ DIAZED 5SB411 | SIEMENS | шт | 127.8 | Плавкая вставка DIAZED защита кабелей и линий 500 В SIEMENS 5SB411 | DIAZED ПЛАВКАЯ ВСТАВКА ЗАЩИТА КАБЕЛЕЙ И ЛИНИЙ 500В БЫСТРОДЕЙСТВУЮЩАЯ, ТИПОРАЗМЕР DIII, E33, 35A | 2
315SE2332 | 5SE2332 | ВСТАВКА ПЛАВ. NEOZED 400В GL/GG D02 32A 5SE2332 | SIEMENS | шт | 121.44 | 5SE2332 SIEMENS NEOZED ПЛАВКАЯ ВСТАВКА 400В GL/GG, ТИПОРАЗМЕР D02, 32A, РАЗБОРН.УПАК. | NEOZED ПЛАВКАЯ ВСТАВКА 400В GL/GG, ТИПОРАЗМЕР D02, 32A, РАЗБОРН.УПАК. | 20
315SF205 | 5SF6205 | ОСН-ИЕ ПЛАВКОЙ ВСТАВКИ 5SF3205 | SIEMENS | шт | 596.28 | Основание плавкой вставки с контактными скобами SIEMENS 5SF6205 | SR-60 DIAZED ОСНОВАНИЕ ПЛАВКОЙ ВСТАВКИ С КОНТ. СКОБАМИ DIII/63A AC690V DC500V3 -ПОЛЮСНОЕ КОНТАКТ: ЗАЖИМНАЯ СКОБА | 4
318484267 | KTK-R-20 | ПРЕДОХРАНИТЕЛЬ KTK-R-20 20A 10X38 600V | EATON | шт | 1114.8 | Предохранитель LIMITRON 600 В АС, FAST ACTING, класс СС EATON KTK-R-20 |  | 6
31DF101 | DF101 | РАЗЪЕД-ПРЕД. 32A.1P.10Х38 DF101 | SCHNEIDER ELECTRIC | шт | 553.32 | РАЗЪЕДИНИТЕЛЬ-ПРЕДОХРАНИТЕЛЬ 32A.1P.10Х38 SCHNEIDER ELECTRIC DF101 |  | 14
31E026741 | 026741 | ДЕРЖ-ЛЬ ПРЕДОХР. GS00-160 026741 EATON | EATON | шт | 1777.2 | Держатель предохранителя, 3П, 160А GS00-160 Eaton 0000026741 |  | 2
31E290002 | 290002 | ВСТАВКА ПЛАВ. Z-NH-00/35 290002 EATON | EATON | шт | 116.04 | Вставка плавкая Z-NH-00/35 EATON 290002 |  | 6
31E9F14GG2 | 2CSM257603R1801 | ПРЕДОХР ПЛАВ E 9F14 GG20 | ABB | шт | 159.84 | Предохранитель плавкий E 9F14 GG20 E 9F14 GG20 ABB 2CSM257603R1801 |  | 3
31M15755 | 15755 | Предохран.22*58 100А 10шт Multi 9, 15755 | SCHNEIDER ELECTRIC | упак | 1524 | Предохранитель 22*58 100А 10шт Multi 9, Schneider Electric 15755 |  | 20
31OF3GG400 | 1SCA022701R1260 | ПРЕД.OFAA3GG400 400A 1SCA022701R1260 | ABB | шт | 1358.4 | Предохранитель OFAA3GG400 400A тип gG размер3, до 690В SGC1SCA022701R1260 ABB 1SCA022701R1260 |  | 3
32066830 | 553480240040 | РЕЛЕ FINDER 55.34 24VAC 55.34.8.024.0040 | FINDER | шт | 337.08 | Миниатюрное универсальное электромеханическое реле; монтаж в розетку; 4CO 7A; контакты AgNi; катушка 24В АC; степень защиты RTI; опции: кнопка тест + мех.индикатор Finder 55.34.8.024.0040 |  | 24
3207015 | 9902002459 | СВЕТОДИОД 99.02.0.024.59 FINDER | FINDER | шт | 129 | Модуль индикации; зеленый LED; 6...24В AC/DC Finder 99.02.0.024.59 |  | 10
3211080DEK | 11080DEK | АВТ.ВЫКЛ. 3Р 25А Х-КА C ВА-101 4,5КА 11080DEK | SCHNEIDER ELECTRIC | шт | 340.2 | Авт. выкл. 3Р 25А х-ка C ВА-101 4,5кА SCHNEIDER ELECTRIC 11080DEK |  | 3
321131002 | YNS11-3-100 | ШИНА FORK (ВИЛКА) 3P 100А YNS11-3-100 | IEK | шт | 183.72 |  |  | 2
3212006DEK | 12006DEK | АВТ.ВЫКЛ.1Р 6KА B ВА-103 6A 12006DEK SE | SCHNEIDER ELECTRIC | шт | 116.64 | Авт. выкл. 1Р 6А х-ка B ВА-103 6кА SCHNEIDER ELECTRIC 12006DEK |  | 6
3212054DEK | 12054DEK | АВТ.ВЫКЛ. 1Р 6А C ВА-103 6KA DEKRAFT 12054DEK | SCHNEIDER ELECTRIC | шт | 137.52 | Авт. выкл. 1Р 6А х-ка C ВА-103 6кА SCHNEIDER ELECTRIC 12054DEK |  | 4
3212059DEK | 12059DEK | АВТ.ВЫКЛ. 1Р 20А C ВА-103 6KA DEKRAFT 12059DEK | SCHNEIDER ELECTRIC | шт | 116.76 | Авт. выкл. 1Р 20А х-ка C ВА-103 6кА SCHNEIDER ELECTRIC 12059DEK |  | 6
3212061DEK | 12061DEK | АВТ.ВЫКЛ. 1Р 32А C ВА-103 6KA DEKRAFT 12061DEK | SCHNEIDER ELECTRIC | шт | 126.6 | Авт. выкл. 1Р 32А х-ка C ВА-103 6кА SCHNEIDER ELECTRIC 12061DEK |  | 3
3212062DEK | 12062DEK | АВТ.ВЫКЛ. 1Р 40А C ВА-103 6KA DEKRAFT 12062DEK | SCHNEIDER ELECTRIC | шт | 125.16 | Авт. выкл. 1Р 40А х-ка C ВА-103 6кА SCHNEIDER ELECTRIC 12062DEK |  | 1
3212063DEK | 12063DEK | АВТ.ВЫКЛ. 1Р 50А C ВА-103 12063DEK SE | SCHNEIDER ELECTRIC | шт | 151.56 | Авт. выкл. 1Р 50А х-ка C ВА-103 6кА SCHNEIDER ELECTRIC 12063DEK |  | 19
3212086DEK | 12086DEK | АВТ.ВЫКЛ. 3Р 6А C ВА-103 6KА 12086DEK | SCHNEIDER ELECTRIC | шт | 470.88 | Авт. выкл. 3Р 6А х-ка C ВА-103 6кА SCHNEIDER ELECTRIC 12086DEK |  | 1
3212088DEK | 12088DEK | АВТ.ВЫКЛ. 3Р 10А C ВА-103 6KА 12088DEK | SCHNEIDER ELECTRIC | шт | 515.64 | Авт. выкл. 3Р 10А х-ка C ВА-103 6кА SCHNEIDER ELECTRIC 12088DEK |  | 1
3212090DEK | 12090DEK | АВТ.ВЫКЛ. 3Р 16А C ВА-103 6KА 12090DEK | SCHNEIDER ELECTRIC | шт | 555 | Авт. выкл. 3Р 16А х-ка C ВА-103 6кА SCHNEIDER ELECTRIC 12090DEK |  | 3
3212091DEK | 12091DEK | АВТ.ВЫКЛ. 3Р 20А C ВА-103 6КА DEKRAFT SE 12091DEK | SCHNEIDER ELECTRIC | шт | 462.12 | Авт. выкл. 3Р 20А х-ка C ВА-103 6кА SCHNEIDER ELECTRIC 12091DEK |  | 28
3212092DEK | 12092DEK | АВТ.ВЫКЛ. 3Р 25А C ВА-103 6KА 12092DEK | SCHNEIDER ELECTRIC | шт | 475.8 | Авт. выкл. 3Р 25А х-ка C ВА-103 6кА SCHNEIDER ELECTRIC 12092DEK |  | 14
3212093DEK | 12093DEK | АВТ.ВЫКЛ. 3Р 32А C ВА-103 6KА 12093DEK | SCHNEIDER ELECTRIC | шт | 498.6 | Авт. выкл. 3Р 32А х-ка C ВА-103 6кА SCHNEIDER ELECTRIC 12093DEK |  | 7
3212094DEK | 12094DEK | АВТ.ВЫКЛ. 3Р 40А C ВА-103 6KА 12094DEK | SCHNEIDER ELECTRIC | шт | 484.68 | Авт. выкл. 3Р 40А х-ка C ВА-103 6кА SCHNEIDER ELECTRIC 12094DEK |  | 25
3212096DEK | 12096DEK | АВТ.ВЫКЛ. 3Р 63А C ВА-103 6КА DEKRAFT SE 12096DEK | SCHNEIDER ELECTRIC | шт | 504.12 | Авт. выкл. 3Р 63А х-ка C ВА-103 6кА SCHNEIDER ELECTRIC 12096DEK |  | 12
3212205DEK | 12205DEK | ВЫКЛЮЧАТЕЛЬ АВТ. ВА-103 1Р 6А В 6КА SE 12205DEK | SCHNEIDER ELECTRIC | шт | 268.08 | Выключатель автоматический ВА-103 1Р 6А В 6КА DEKraft SE 12205DEK |  | 8
3212207DEK | 12207DEK | ВЫКЛЮЧАТЕЛЬ АВТ. ВА-103 1Р 10А В 6КА SE 12207DEK | SCHNEIDER ELECTRIC | шт | 276.36 | Выключатель автоматический ВА-103 1Р 10А В 6КА DEKraft SE 12207DEK |  | 28
3212209DEK | 12209DEK | ВЫКЛЮЧАТЕЛЬ АВТ. ВА-103 1Р 16А В 6КА SE 12209DEK | SCHNEIDER ELECTRIC | шт | 230.88 | Выключатель автоматический ВА-103 1Р 16А В 6КА DEKraft SE 12209DEK |  | 9
3212211DEK | 12211DEK | ВЫКЛЮЧАТЕЛЬ АВТ. ВА-103 1Р 25А В 6КА SE 12211DEK | SCHNEIDER ELECTRIC | шт | 298.92 | Выключатель автоматический ВА-103 1Р 25А В 6КА DEKraft SE 12211DEK |  | 6
3212212DEK | 12212DEK | ВЫКЛЮЧАТЕЛЬ АВТ. ВА-103 1Р 32А В 6КА SE 12211DEK | SCHNEIDER ELECTRIC | шт | 320.04 | Выключатель автоматический ВА-103 1Р 32А В 6КА DEKraft SE 12211DEK |  | 10
3212237DEK | 12237DEK | ВЫКЛЮЧАТЕЛЬ АВТ. ВА-103 3Р 6А B 6КА SE 12237DEK | SCHNEIDER ELECTRIC | шт | 1078.8 | Выключатель автоматический ВА-103 3Р 6А B 6КА DEKraft SE 12237DEK |  | 10
3212239DEK | 12239DEK | ВЫКЛЮЧАТЕЛЬ АВТ. ВА-103 3Р 10А B 6КА SE 12239DEK | SCHNEIDER ELECTRIC | шт | 974.4 | Выключатель автоматический ВА-103 3Р 10А B 6КА DEKraft SE 12239DEK |  | 8
3212241DEK | 12241DEK | ВЫКЛЮЧАТЕЛЬ АВТ. ВА-103 3Р 16А B 6КА SE 12241DEK | SCHNEIDER ELECTRIC | шт | 1017.6 | Выключатель автоматический ВА-103 3Р 16А B 6КА DEKraft SE 12241DEK |  | 11
3212243DEK | 12243DEK | ВЫКЛЮЧАТЕЛЬ АВТ. ВА-103 3Р 25А B 6КА SE 12243DEK | SCHNEIDER ELECTRIC | шт | 1164 | Выключатель автоматический ВА-103 3Р 25А B 6КА DEKraft SE 12243DEK |  | 11
3212244DEK | 12244DEK | ВЫКЛЮЧАТЕЛЬ АВТ. ВА-103 3Р 32А B 6КА SE 12244DEK | SCHNEIDER ELECTRIC | шт | 1214.4 | Выключатель автоматический ВА-103 3Р 32А B 6КА DEKraft SE 12244DEK |  | 12
3212264DEK | 12264DEK | ВЫКЛЮЧАТЕЛЬ АВТ. ВА-103 1Р 1А C 6КА SE 12264DEK | SCHNEIDER ELECTRIC | шт | 282.96 | Выключатель автоматический ВА-103 1Р 1А C 6КА DEKraft SE 12264DEK |  | 12
3212265DEK | 12265DEK | ВЫКЛЮЧАТЕЛЬ АВТ. ВА-103 1Р 2А C 6КА SE 12265DEK | SCHNEIDER ELECTRIC | шт | 328.68 | Выключатель автоматический ВА-103 1Р 2А C 6КА DEKraft SE 12265DEK |  | 11
3212267DEK | 12267DEK | ВЫКЛЮЧАТЕЛЬ АВТ. ВА-103 1Р 4А C 6КА SE 12267DEK | SCHNEIDER ELECTRIC | шт | 355.2 | Выключатель автоматический ВА-103 1Р 4А C 6КА DEKraft SE 12267DEK |  | 13
3212269DEK | 12269DEK | ВЫКЛЮЧАТЕЛЬ АВТ. ВА-103 1Р 6А C 6КА SE 12269DEK | SCHNEIDER ELECTRIC | шт | 186.6 | Выключатель автоматический ВА-103 1Р 6А C 6КА DEKraft SE 12269DEK |  | 30
3212271DEK | 12271DEK | ВЫКЛЮЧАТЕЛЬ АВТ. ВА-103 1Р 10А C 6КА SE 12271DEK | SCHNEIDER ELECTRIC | шт | 167.76 | Выключатель автоматический ВА-103 1Р 10А C 6КА DEKraft SE 12271DEK |  | 27
3212273DEK | 12273DEK | ВЫКЛЮЧАТЕЛЬ АВТ. ВА-103 1Р 16А C 6КА SE 12273DEK | SCHNEIDER ELECTRIC | шт | 171.96 | Выключатель автоматический ВА-103 1Р 16А C 6КА DEKraft SE 12273DEK |  | 33
3212275DEK | 12275DEK | ВЫКЛЮЧАТЕЛЬ АВТ. ВА-103 1Р 25А C 6КА SE 12275DEK | SCHNEIDER ELECTRIC | шт | 173.88 | Выключатель автоматический ВА-103 1Р 25А C 6КА DEKraft SE 12275DEK |  | 25
3212276DEK | 12276DEK | ВЫКЛЮЧАТЕЛЬ АВТ. ВА-103 1Р 32А C 6КА SE 12276DEK | SCHNEIDER ELECTRIC | шт | 208.56 | Выключатель автоматический ВА-103 1Р 32А C 6КА DEKraft SE 12276DEK |  | 23
3212277DEK | 12277DEK | ВЫКЛЮЧАТЕЛЬ АВТ. ВА-103 1Р 40А C 6КА SE 12277DEK | SCHNEIDER ELECTRIC | шт | 309.96 | Выключатель автоматический ВА-103 1Р 40А C 6КА DEKraft SE 12277DEK |  | 15
3212278DEK | 12278DEK | ВЫКЛЮЧАТЕЛЬ АВТ. ВА-103 1Р 50А C 6КА SE 12278DEK | SCHNEIDER ELECTRIC | шт | 305.16 | Выключатель автоматический ВА-103 1Р 50А C 6КА DEKraft SE 12278DEK |  | 15
3212279DEK | 12279DEK | ВЫКЛЮЧАТЕЛЬ АВТ. ВА-103 1Р 63А C 6КА SE 12279DEK | SCHNEIDER ELECTRIC | шт | 287.28 | Выключатель автоматический ВА-103 1Р 63А C 6КА DEKraft SE 12279DEK |  | 15
3212285DEK | 12285DEK | ВЫКЛЮЧАТЕЛЬ АВТ. ВА-103 2Р 6А C 6КА SE 12285DEK | SCHNEIDER ELECTRIC | шт | 633.6 | Выключатель автоматический ВА-103 2Р 6А C 6КА DEKraft SE 12285DEK |  | 12
3212287DEK | 12287DEK | ВЫКЛЮЧАТЕЛЬ АВТ. ВА-103 2Р 10А C 6КА SE 12287DEK | SCHNEIDER ELECTRIC | шт | 585.12 | Выключатель автоматический ВА-103 2Р 10А C 6КА DEKraft SE 12287DEK |  | 12
3212289DEK | 12289DEK | ВЫКЛЮЧАТЕЛЬ АВТ. ВА-103 2Р 16А C 6КА SE 12289DEK | SCHNEIDER ELECTRIC | шт | 609.6 | Выключатель автоматический ВА-103 2Р 16А C 6КА DEKraft SE 12289DEK |  | 5
3212291DEK | 12291DEK | ВЫКЛЮЧАТЕЛЬ АВТ. ВА-103 2Р 25А C 6КА SE 12291DEK | SCHNEIDER ELECTRIC | шт | 471.72 | Выключатель автоматический ВА-103 2Р 25А C 6КА DEKraft SE 12291DEK |  | 9
3212292DEK | 12292DEK | ВЫКЛЮЧАТЕЛЬ АВТ. ВА-103 2Р 32А C 6КА SE 12292DEK | SCHNEIDER ELECTRIC | шт | 411.6 | Выключатель автоматический ВА-103 2Р 32А C 6КА DEKraft SE 12292DEK |  | 12
3212301DEK | 12301DEK | ВЫКЛЮЧАТЕЛЬ АВТ. ВА-103 3Р 6А C 6КА SE 12301DEK | SCHNEIDER ELECTRIC | шт | 1060.8 | Выключатель автоматический ВА-103 3Р 6А C 6КА DEKraft SE 12301DEK |  | 5
3212303DEK | 12303DEK | ВЫКЛЮЧАТЕЛЬ АВТ. ВА-103 3Р 10А C 6КА SE 12303DEK | SCHNEIDER ELECTRIC | шт | 968.4 | Выключатель автоматический ВА-103 3Р 10А C 6КА DEKraft SE 12303DEK |  | 7
3212305DEK | 12305DEK | ВЫКЛЮЧАТЕЛЬ АВТ.3Р 16А C ВА-103 SE 12305DEK | SCHNEIDER ELECTRIC | шт | 712.8 | Выключатель автоматический3Р 16А C ВА-103 DEKraft SE 12305DEK | Автоматические выключатели серии ВА-103 NEW 6кА DEKraft; 3P; номинальный ток 16 А; отключающая способность - 6 кА, кривая отключения - C, на DIN-рейку. Автоматические выключатели служат для защиты электрических цепей от перегрузок и токов короткого замыка | 41
3212307DEK | 12307DEK | ВЫКЛЮЧАТЕЛЬ АВТ. ВА-103 3Р 25А C 6КА SE 12307DEK | SCHNEIDER ELECTRIC | шт | 587.88 | Выключатель автоматический ВА-103 3Р 25А C 6КА DEKraft SE 12307DEK |  | 64
3212308DEK | 12308DEK | ВЫКЛЮЧАТЕЛЬ АВТ. ВА-103 3Р 32А C 6КА SE 12308DEK | SCHNEIDER ELECTRIC | шт | 655.2 | Выключатель автоматический ВА-103 3Р 32А C 6КА DEKraft SE 12308DEK |  | 20
3212309DEK | 12309DEK | ВЫКЛЮЧАТЕЛЬ АВТ. ВА-103 3Р 40А C 6КА SE 12309DEK | SCHNEIDER ELECTRIC | шт | 760.8 | Выключатель автоматический ВА-103 3Р 40А C 6КА DEKraft SE 12309DEK |  | 5
3212310DEK | 12310DEK | ВЫКЛЮЧАТЕЛЬ АВТ. ВА-103 3Р 50А C 6КА SE 12310DEK | SCHNEIDER ELECTRIC | шт | 844.8 | Выключатель автоматический ВА-103 3Р 50А C 6КА DEKraft SE 12310DEK |  | 2
3212311DEK | 12311DEK | ВЫКЛЮЧАТЕЛЬ АВТ. ВА-103 3Р 63А C 6КА SE 12311DEK | SCHNEIDER ELECTRIC | шт | 757.2 | Выключатель автоматический ВА-103 3Р 63А C 6КА DEKraft SE 12311DEK |  | 15
3213008DEK | 13008DEK | АВТ.ВЫКЛ 3Р 80А С ВА-201 10КА 13008DEK SE | SCHNEIDER ELECTRIC | шт | 2444.4 | Автоматический выключатель 3Р 80А х-ка С ВА-201 10кА DEKraft SE 13008DEK |  | 3
3213009DEK | 13009DEK | АВТ.ВЫКЛ.3Р 100А 10KA ВА-201 13009DEK SCHNEIDER | SCHNEIDER ELECTRIC | шт | 2277.6 | Автоматический выключатель 3Р 100А х-ка С ВА-201 10кА DEKraft SE 13009DEK |  | 4
3213027DEK | 13027DEK | ВЫКЛЮЧАТЕЛЬ АВТ. ВА-201 3Р 125А 10КА SE 13027DEK | SCHNEIDER ELECTRIC | шт | 2737.2 | Автоматический выключатель 3Р 125А х-ка С ВА-201 10кА DEKraft SE 13027DEK |  | 3
3214207DEK | 14207DEK | ВЫКЛЮЧАТЕЛЬ ДИФ.Т. УЗО-03 2P 25А 30МА SE 14207DEK | SCHNEIDER ELECTRIC | шт | 931.2 | Выключатель дфференциального тока 2P 25А 30мА тип AC 6кА УЗО-03 Schneider Electric 14207DEK | Выключатель дифференциального тока серии УЗО-03 DEKraft; 2P; номинальный ток 25 А; ном.дифф. ток 30 мА; электромеханический; тип дифференциального расцепителя - AC; на DIN-рейку. ВДТ устанавливаются в сетях напряжением до 400 В пер.тока. ВДТ применяются д | 11
3214209DEK | 14209DEK | ВЫКЛЮЧАТЕЛЬ ДИФ.Т. УЗО-03 2P 40А 30МА SE 14209DEK | SCHNEIDER ELECTRIC | шт | 1326 | Выключатель дифференциального тока УЗО-03 2P 40А 30МА DEKraft SE 14209DEK | Выключатель дифференциального тока серии УЗО-03 DEKraft; 2P; номинальный ток 40 А; ном.дифф. ток 30 мА; электромеханический; тип дифференциального расцепителя - AC; на DIN-рейку. ВДТ устанавливаются в сетях напряжением до 400 В пер.тока. ВДТ применяются д | 2
3214251DEK | 14251DEK | ВЫКЛЮЧАТЕЛЬ ДИФ.Т. УЗО-03 4P 40А 300МА SE 14251DEK | SCHNEIDER ELECTRIC | шт | 2186.4 | Выключатель дифференциального тока УЗО-03 4P 40А 300МА DEKraft SE 14251DEK |  | 5
3214252DEK | 14252DEK | ВЫКЛЮЧАТЕЛЬ ДИФ.Т. УЗО-03 4P 63А 300МА SE 14252DEK | SCHNEIDER ELECTRIC | шт | 2696.4 | Выключатель дифференциального тока УЗО-03 4P 63А 300МА DEKraft SE 14252DEK |  | 3
3215004DEK | 15004DEK | ДИФ.АВТОМАТ 2Р 20А 30МА 15004DEK SE | SCHNEIDER ELECTRIC | шт | 606 | АВДТ 2Р 20А 30мА тип AC х-ка С ДИФ-101 4,5кА SCHNEIDER ELECTRIC 15004DEK |  | 2
3215005DEK | 15005DEK | ВЫКЛЮЧАТЕЛЬ АВТ.ДИФ.2Р 25А AC 4,5КА SE 15005DEK | SCHNEIDER ELECTRIC | шт | 1023.6 | Выключатель автоматический дифференциального тока 2Р 25А 30мА тип AC х-ка С ДИФ-101 4,5кА DEKraft SE 15005DEK |  | 3
3215007DEK | 15007DEK | ВЫКЛЮЧАТЕЛЬ АВТ.ДИФ.2Р 40А AC 4,5КА SE 15007DEK | SCHNEIDER ELECTRIC | шт | 1068 | Выключатель автоматический дифференциального тока 2Р 40А 30мА тип AC х-ка С ДИФ-101 4,5кА DEKraft SE 15007DEK |  | 4
3215021DEK | 15021DEK | ДИФ.АВТ 4Р 4,5KA 30МА AC 20А 15021DEK SE | SCHNEIDER ELECTRIC | шт | 813.6 | АВДТ 4Р 20А 30мА тип AC х-ка С ДИФ-101 4,5кА SCHNEIDER ELECTRIC 15021DEK |  | 8
3215023DEK | 15023DEK | ДИФ.АВТ 4Р 32А 30МА AC С 4,5КА 15023DEK | SCHNEIDER ELECTRIC | шт | 800.4 | АВДТ 4Р 32А 30мА тип AC х-ка С ДИФ-101 4,5кА SCHNEIDER ELECTRIC 15023DEK |  | 1
3215024DEK | 15024DEK | ДИФ АВТОМАТ 4Р 40А 30МА 15024DEK ШЭ | SCHNEIDER ELECTRIC | шт | 760.8 | АВДТ 4Р 40А 30мА тип AC х-ка С ДИФ-101 4,5кА SCHNEIDER ELECTRIC 15024DEK |  | 1
3216002DEK | 16002DEK | ДИФ.АВТ.1Р+N 10А 30МА АС 16002DEK SE | SCHNEIDER ELECTRIC | шт | 1141.2 | Выключатель автоматический дифференциального тока 1Р+N 10А 30мА тип AC х-ка С ДИФ-102 нов. 4,5кА DEKraft SE 16002DEK |  | 7
3216003DEK | 16003DEK | ДИФ.АВТ.1Р16А 30МА AC C ДИФ-102 4,5КА SE 16003DEK | SCHNEIDER ELECTRIC | шт | 844.8 | АВДТ 1Р+N 16А 30мА тип AC х-ка С ДИФ-102 нов. 4,5кА SCHNEIDER ELECTRIC 16003DEK |  | 37
3216004DEK | 16004DEK | ДИФ.АВТОМАТ 1Р+N 20А 30МА , 16004DEK | SCHNEIDER ELECTRIC | шт | 592.8 | АВДТ 1Р+N 20А 30мА тип AC х-ка С ДИФ-102 нов. 4,5кА SCHNEIDER ELECTRIC 16004DEK |  | 1
3216005DEK | 16005DEK | ДИФ.АВТ 1Р+N 25А 30МА 16005DEK | SCHNEIDER ELECTRIC | шт | 576.12 | АВДТ 1Р+N 25А 30мА тип AC х-ка С ДИФ-102 нов. 4,5кА SCHNEIDER ELECTRIC 16005DEK |  | 21
3216052DEK | 16052DEK | ВЫКЛЮЧАТЕЛЬ АВТ.ДИФ.4Р+N 16А AC 4,5КА SE 16052DEK | SCHNEIDER ELECTRIC | шт | 1184.4 | Выключатель автоматическийДИФ.4Р+N 16А AC 4,5КА DEKraft SE 16052DEK | Автоматическими выключателями дифференциального тока серии ДИФ-103 DEKraft; 1N+P; номинальный ток 16 А; ном.дифф. ток 30 мА; тип дифференциального расцепителя - AC; кривая отключения - С; на DIN-рейку. АВДТ (автоматическими выключателями дифференциального | 3
3217025DEK | 17025DEK | ВЫКЛЮЧАТЕЛЬ-РАЗЪЕД. 3P ВН-102 25А SE 17025DEK | SCHNEIDER ELECTRIC | шт | 596.76 | Выключатель-разъединитель 3Р 25А ВН-102 DEKraft SE 17025DEK |  | 3
3217026DEK | 17026DEK | ВЫКЛЮЧАТЕЛЬ-РАЗЪЕД. 3P ВН-102 40А SE 17026DEK | SCHNEIDER ELECTRIC | шт | 596.76 | Выключатель-разъединитель 3Р 40А ВН-102 DEKraft SE 17026DEK |  | 3
32179012 | GHS2701916R0001 | БЛОК-КОНТАКТ S2-H11 1З+1Р GHS2701916R0001 | ABB | шт | 604.8 | Вспомогат.контакты 1но+1нз S2-H11 S2-H11 ABB GHS2701916R0001 | Продажи прекращены. | 52
3218101DEK | 18101DEK | КОНТАКТ СИГН. ДЛЯ ВА-101 СК-101 SE 18101DEK | SCHNEIDER ELECTRIC | шт | 693.6 | Контакт сигнальный СК-101 для ВА-101 нов. DEKraft SE 18101DEK |  | 38
3218102DEK | 18102DEK | РАСЦЕПИТЕЛЬ НЕЗ.С КОНТ ВА-101 220В SE18102DEK | SCHNEIDER ELECTRIC | шт | 1864.8 | Расцепитель независимый с дополнительным контактом 220В для ВА-101 нов. DEKraft SE 18102DEK |  | 10
3218103DEK | 18103DEK | РАСЦЕПИТЕЛЬ НЕЗ.С КОНТ ВА-101 24В SE18103DEK | SCHNEIDER ELECTRIC | шт | 1915.2 | Расцепитель независимый с дополнительным контактом 24В, 48В AC_DC для ВА-101 нов. DEKraft SE 18103DEK |  | 10
3221265DEK | 21265DEK | РАСЦЕПИТЕЛЬ НЕЗ. ВА-431 220-240В SE 21265DEK | SCHNEIDER ELECTRIC | шт | 1315.2 | Расцепитель независимый 220-240В для ВА-431 SCHNEIDER ELECTRIC 21265DEK |  | 3
3221266DEK | 21266DEK | РАСЦЕПИТЕЛЬ НЕЗ. ВА-431 380-400В SE 21266DEK | SCHNEIDER ELECTRIC | шт | 1406.4 | Расцепитель независимый 380-400В для ВА-431 SCHNEIDER ELECTRIC 21266DEK |  | 3
32432570 | LV432570 | 6 РАЗДЕЛИТЕЛЕЙ ПОЛЮСОВ LV432570 SE | SCHNEIDER ELECTRIC | шт | 2280 | 6 РАЗДЕЛИТЕЛЕЙ ПОЛЮСОВ 400/630A SCHNEIDER ELECTRIC LV432570 |  | 1
325SL61407 | 5SL6140-7 | АВТ.ВЫКЛ.6КА 5SL6140-7 SIEMENS | SIEMENS | шт | 418.44 | 5SL6140-7 SIEMENS АВТОМАТИЧЕСКИЙ ВЫКЛЮЧАТЕЛЬ 230/400V 6KA, 1-ПОЛ., C, 40A | АВТОМАТИЧЕСКИЙ ВЫКЛЮЧАТЕЛЬ 230/400V 6KA, 1-ПОЛ., C, 40A | 3
325SL61507 | 5SL6150-7 | АВТ.ВЫКЛ.6КА 1П, С, 50А 5SL6150-7 SIEMENS | SIEMENS | шт | 533.04 | 5SL6150-7 SIEMENS АВТОМАТИЧЕСКИЙ ВЫКЛЮЧАТЕЛЬ 230/400V 6KA, 1-ПОЛ., C, 50A | АВТОМАТИЧЕСКИЙ ВЫКЛЮЧАТЕЛЬ 230/400V 6KA, 1-ПОЛ., C, 50A | 3
325SL61637 | 5SL6163-7 | АВТ.ВЫКЛ.6КА 1-П., C, 63A 5SL6163-7 SIEMENS | SIEMENS | шт | 588 | 5SL6163-7 SIEMENS АВТОМАТИЧЕСКИЙ ВЫКЛЮЧАТЕЛЬ 230/400V 6KA, 1-ПОЛ., C, 63A | АВТОМАТИЧЕСКИЙ ВЫКЛЮЧАТЕЛЬ 230/400V 6KA, 1-ПОЛ., C, 63A | 3
32A9A26927 | A9A26927 | КОНТАКТ СОСТОЯНИЯ iSD A9A26927 | SCHNEIDER ELECTRIC | шт | 1854 | iSD КОНТАКТ СОСТОЯНИЯ ДЛЯ АВ ACTI9 SCHNEIDER ELECTRIC A9A26927 | ISD контакт состояния. диапазон: Acti 9 - тип устройства или его аксессуаров: отказ контакта - краткое название устройства: iSD - [In] номинальный ток: 1.5 А в 60 V постоянный ток, 3 А в 415 V переменный ток - 50/60 Гц, 2 А в 48 V постоянный ток, 6 А в 240 V переменный ток - 50/60 Гц, 1 А в 130 V постоянный ток, 6 А в 24 В постоянный ток. Преимущества: .. применения: .. Преимущества: Эффективность, достойная Вас!. Полная гамма вспомогательных электрических устройств iC60 для большей безопасности и эффективности электроустановки., Универсальность: одни и те же вспомогательные устройства для автоматических выключателей iC60 и дифференциальных выключателей (УЗО) iID., Простота: одинаково простая сборка установки с помощью системы защелок, Удобство: Разнообразные комбинации вспомогательных электрических устройств: iOF+iSD, iOF/SD+iMX, iOF+iMN и т. д.... применения: Автоматическое повторное включение, дистанционное управление, дистанционная сигнализация и защитное отключение электрических цепей во всех промышленных и коммерческих зданиях, вызванное:, Током короткого замыкания, Током перегрузки, Током утечки, Пониженным напряжением, Ручным оперированием аппаратом защиты.. Преимущества: Эффективность, достойная Вас!, Новый стандарт для дифференциальных выключателей нагрузки, используемых в конечном распределении электроэнергии,, Повышенная бесперебойность работы благодаря функции VisiTrip,, Лучшая помехозащищенность аппаратов типа Si (сверхпомехоустойчивые),, Простота выбора благодаря интуитивно-понятной структуре каталожных номеров,, Простой и быстрый монтаж, безопасные и надежные подключения к клеммам (момент затяжки винта вдвое превышает требования стандарта), эргономичные клеммные заглушки IP20B., Не наносят ущерба окружающей среде, поскольку могут использоваться повторно и на 100 % состоят из материалов, пригодных для вторичной переработки.... применения: Защита в любых промышленных и общественных зданиях от:, поражения электрическим током, соответствующая МЭК 60364 и национальным стандартам;, Защита от опасности возгорания, вызванного протеканием тока утечки из электрических установок через конструкции здания.... Преимущества: Эффективность, достойная Вас!, Новый стандарт в области конечного распределения электроэнергии,, Абсолютная безопасность и надежная защита цепей благодаря функции VisiSafe,, Повышенная бесперебойность работы благодаря функции VisiTrip,, Простота выбора благодаря интуитивно-понятной структуре каталожных номеров,, Простой и быстрый монтаж, безопасные и надежные подключения к клеммам (момент затяжки винта вдвое превышает требования стандарта), эргономичные клеммные заглушки со степенью защиты IP20B., Не наносят ущерба окружающей среде, поскольку могут использоваться повторно и на 100 % состоят из материалов, пригодных для вторичной переработки.... применения: Конечное распределение электроэнергии, Защита цепей электрораспределения промышленных и гражданских объектов., Защита цепей вне зависимости от внешних условий: низкие температуры, влажность, пыль, помехи в сети., Защита цепей электродвигателей., Защита цепей постоянного тока.... Преимущества: The efficiency you deserve., Acti 9 is a DIN rail switchgear system that combines efficiency with safety to ensure maximum safety for you, your customers and their installations., Acti 9 is packed full of innovations., Acti 9 enjoys the benefits of Schneider Electrics more than 40 years of experience., Acti 9 covers all applications, especially polluted environments and networks with absolute safety and improved continuity of service. Example: VisiTrip detects Faulty outgoers., Acti 9 is easy to choose, thanks to its meaningful part numbers. Example: A9XXX225 = 2p, 25A., Acti 9 is easy to install and environmentally friendly. Example: Its components are 100% recyclable and recoverable.... применения: Low-voltage final distribution., Protection by Miniature Circuit-Breaker (MCB) in all industrial and commercial buildings., Protection of motor circuits.Protection of DC circuits., Protection of people and property by super-immune earth leakage Residual Current Devices (RCDs)., Protection by surge arresters against overvoltages of atmospheric origin., Control of power and control circuits by contactors and impulse relays., Remote control of circuits by remote controls associated with Miniature Circuit-Breaker.Remote control and protection of circuits by integrated control circuit-breaker., Programming, regulation, signalling, etc.... Преимущества: Новая серия Acti 9 для DIN системы низкого напряжения до 63 А.., Новый стандарт в области конечного распределения электроэнергии,, Абсолютная безопасность и надежная защита цепей благодаря функции VisiSafe,, Повышенная бесперебойность работы благодаря функции VisiTrip,, Простота выбора благодаря интуитивно-понятной структуре каталожных номеров,, Простой и быстрый монтаж, безопасные и надежные подключения к клеммам (момент затяжки винта вдвое превышает требования стандарта), эргономичные клеммные заглушки со степенью защиты IP20B., Не наносят ущерба окружающей среде, поскольку могут использоваться повторно и на 100 % состоят из материалов, пригодных для вторичной переработки.... применения: Конечное распределение электроэнергии.., Защита цепей электрораспределения промышленных и гражданских объектов., Защита цепей вне зависимости от внешних условий: низкие температуры, влажность, пыль, помехи в сети., Защита цепей электродвигателей., Защита цепей постоянного тока.... Преимущества: - Изолированные контакты IP20, Кнопка диагностики, Окно VISI-TRIP: аварийное отключение обозначается красным механическим индикатором на передней панели, Индикация положительного контакта: зеленая полоска гарантирует физическое открытие контактов, Зажим для демонтажа, Устройство для блокировки, Длительный срок службы благодаря функции быстрого отключения, которое не зависит от скорости срабатывания переключателя., Дистанционные показания: открытие/закрытие/срабатывание с дополнительными вспомогательными контактами.... применения: Промышленность и коммерческое строительство.. | 2
32A9F74103 | A9F74103 | АВТ.ВЫКЛ.iC60N 1п 3A C A9F74103 | SCHNEIDER ELECTRIC | шт | 1638 | АВТОМАТИЧЕСКИЙ ВЫКЛЮЧАТЕЛЬ iC60N 1П 3A C SCHNEIDER ELECTRIC A9F74103 | Автоматический выключатель iC60N C 3A 1p. область применения: распределение - диапазон: Acti 9 - тип устройства или его аксессуаров: миниатюрный автоматический выключатель - краткое название устройства: iC60N - тип сети: переменный ток, постоянный ток - технология блока контроля и управления: термомагнитный - отключающая способность: 50 кА Icu в соответствии с EN/IEC 60947-2 - 100 ... 133 В переменный ток 50/60 Гц, 50 кА Icu в соответствии с EN/IEC 60947-2 - 12...60 В переменный ток 50/60 Гц, 6000 А Icn в соответствии с EN/МЭК 60898-1 - 230 В переменный ток 50/60 Гц, 50 кА Icu в соответствии с EN/IEC 60947-2 - 220...240 V переменный ток 50/60 Гц - категория применения : категория А в соответствии с IEC 60947-2, категория А в соответствии с EN 60947-2 - соответствие требованиям по изоляции : Да в соответствии с IEC 60898-1, Да в соответствии с IEC 60947-2, Да в соответствии с EN 60898-1, Да в соответствии с EN 60947-2 - стандарты: EN 60947-2, IEC 60898-1, EN 60898-1, IEC 60947-2 - этикетки качества: NF. Преимущества: .. применения: .. Преимущества: Эффективность, достойная Вас!, Новый стандарт в области конечного распределения электроэнергии,, Абсолютная безопасность и надежная защита цепей благодаря функции VisiSafe,, Повышенная бесперебойность работы благодаря функции VisiTrip,, Простота выбора благодаря интуитивно-понятной структуре каталожных номеров,, Простой и быстрый монтаж, безопасные и надежные подключения к клеммам (момент затяжки винта вдвое превышает требования стандарта), эргономичные клеммные заглушки со степенью защиты IP20B., Не наносят ущерба окружающей среде, поскольку могут использоваться повторно и на 100 % состоят из материалов, пригодных для вторичной переработки.... применения: Конечное распределение электроэнергии, Защита цепей электрораспределения промышленных и гражданских объектов., Защита цепей вне зависимости от внешних условий: низкие температуры, влажность, пыль, помехи в сети., Защита цепей электродвигателей., Защита цепей постоянного тока.... | 25
32A9F78316 | A9F78316 | АВТ. ВЫКЛ.iC60N 3П 16A B A9F78316 | SCHNEIDER ELECTRIC | шт | 1476 | АВТОМАТИЧЕСКИЙ ВЫКЛЮЧАТЕЛЬ iC60N 3П 16A B SCHNEIDER ELECTRIC A9F78316 | Автоматический выключатель iC60N B 16A 3p. область применения: распределение - диапазон: Acti 9 - тип устройства или его аксессуаров: миниатюрный автоматический выключатель - краткое название устройства: iC60N - тип сети: переменный ток, постоянный ток - технология блока контроля и управления: термомагнитный - отключающая способность: 10 кА Icu в соответствии с EN/IEC 60947-2 - 380...415 V переменный ток 50/60 Гц, 6 кА Icu в соответствии с EN/IEC 60947-2 - 440 V переменный ток 50/60 Гц, 6000 А Icn в соответствии с EN/МЭК 60898-1 - 400 V переменный ток 50/60 Гц, 20 кА Icu в соответствии с EN/IEC 60947-2 - 220...240 V переменный ток 50/60 Гц - категория применения : категория А в соответствии с IEC 60947-2, категория А в соответствии с EN 60947-2 - соответствие требованиям по изоляции : Да в соответствии с EN 60898-1, Да в соответствии с EN 60947-2, Да в соответствии с IEC 60898-1, Да в соответствии с IEC 60947-2 - стандарты: IEC 60947-2, EN 60947-2, EN 60898-1, IEC 60898-1. Преимущества: Эффективность, достойная Вас!, Новый стандарт в области конечного распределения электроэнергии,, Абсолютная безопасность и надежная защита цепей благодаря функции VisiSafe,, Повышенная бесперебойность работы благодаря функции VisiTrip,, Простота выбора благодаря интуитивно-понятной структуре каталожных номеров,, Простой и быстрый монтаж, безопасные и надежные подключения к клеммам (момент затяжки винта вдвое превышает требования стандарта), эргономичные клеммные заглушки со степенью защиты IP20B., Не наносят ущерба окружающей среде, поскольку могут использоваться повторно и на 100 % состоят из материалов, пригодных для вторичной переработки.... применения: Конечное распределение электроэнергии, Защита цепей электрораспределения промышленных и гражданских объектов., Защита цепей вне зависимости от внешних условий: низкие температуры, влажность, пыль, помехи в сети., Защита цепей электродвигателей., Защита цепей постоянного тока.... | 2
32A9F79106 | A9F79106 | АВТ.ВЫКЛ.iC60N 1п 6A C A9F79106 | SCHNEIDER ELECTRIC | шт | 500.4 | АВТОМАТИЧЕСКИЙ ВЫКЛЮЧАТЕЛЬ iC60N 1П 6A C SCHNEIDER ELECTRIC A9F79106 | Автоматический выключатель iC60N C 6A 1p. область применения: распределение - диапазон: Acti 9 - тип устройства или его аксессуаров: миниатюрный автоматический выключатель - краткое название устройства: iC60N - тип сети: переменный ток, постоянный ток - технология блока контроля и управления: термомагнитный - отключающая способность: 10 кА Icu в соответствии с EN/IEC 60947-2 - 220...240 V переменный ток 50/60 Гц, 6000 А Icn в соответствии с EN/МЭК 60898-1 - 230 В переменный ток 50/60 Гц, 20 кА Icu в соответствии с EN/IEC 60947-2 - 100 ... 133 В переменный ток 50/60 Гц - категория применения : категория А в соответствии с EN 60947-2, категория А в соответствии с IEC 60947-2 - соответствие требованиям по изоляции : Да в соответствии с EN 60947-2, Да в соответствии с IEC 60898-1, Да в соответствии с IEC 60947-2, Да в соответствии с EN 60898-1 - стандарты: EN 60947-2, EN 60898-1, IEC 60947-2, IEC 60898-1. Преимущества: Эффективность, достойная Вас!, Новый стандарт в области конечного распределения электроэнергии,, Абсолютная безопасность и надежная защита цепей благодаря функции VisiSafe,, Повышенная бесперебойность работы благодаря функции VisiTrip,, Простота выбора благодаря интуитивно-понятной структуре каталожных номеров,, Простой и быстрый монтаж, безопасные и надежные подключения к клеммам (момент затяжки винта вдвое превышает требования стандарта), эргономичные клеммные заглушки со степенью защиты IP20B., Не наносят ущерба окружающей среде, поскольку могут использоваться повторно и на 100 % состоят из материалов, пригодных для вторичной переработки.... применения: Конечное распределение электроэнергии, Защита цепей электрораспределения промышленных и гражданских объектов., Защита цепей вне зависимости от внешних условий: низкие температуры, влажность, пыль, помехи в сети., Защита цепей электродвигателей., Защита цепей постоянного тока.... | 20
32A9F79125 | A9F79125 | АВТ.ВЫКЛ.iC60N 1P 25A C A9F79125 | SCHNEIDER ELECTRIC | шт | 466.32 | АВТОМАТИЧЕСКИЙ ВЫКЛЮЧАТЕЛЬ iC60N 1П 25A C SCHNEIDER ELECTRIC A9F79125 | Автоматический выключатель iC60N C 25A 1p. область применения: распределение - диапазон: Acti 9 - тип устройства или его аксессуаров: миниатюрный автоматический выключатель - краткое название устройства: iC60N - тип сети: постоянный ток, переменный ток - технология блока контроля и управления: термомагнитный - отключающая способность: 20 кА Icu в соответствии с EN/IEC 60947-2 - 100 ... 133 В переменный ток 50/60 Гц, 6000 А Icn в соответствии с EN/МЭК 60898-1 - 230 В переменный ток 50/60 Гц, 10 кА Icu в соответствии с EN/IEC 60947-2 - 220...240 V переменный ток 50/60 Гц - категория применения : категория А в соответствии с EN 60947-2, категория А в соответствии с IEC 60947-2 - соответствие требованиям по изоляции : Да в соответствии с EN 60898-1, Да в соответствии с IEC 60947-2, Да в соответствии с IEC 60898-1, Да в соответствии с EN 60947-2 - стандарты: EN 60898-1, EN 60947-2, IEC 60947-2, IEC 60898-1. Преимущества: Эффективность, достойная Вас!, Новый стандарт в области конечного распределения электроэнергии,, Абсолютная безопасность и надежная защита цепей благодаря функции VisiSafe,, Повышенная бесперебойность работы благодаря функции VisiTrip,, Простота выбора благодаря интуитивно-понятной структуре каталожных номеров,, Простой и быстрый монтаж, безопасные и надежные подключения к клеммам (момент затяжки винта вдвое превышает требования стандарта), эргономичные клеммные заглушки со степенью защиты IP20B., Не наносят ущерба окружающей среде, поскольку могут использоваться повторно и на 100 % состоят из материалов, пригодных для вторичной переработки.... применения: Конечное распределение электроэнергии, Защита цепей электрораспределения промышленных и гражданских объектов., Защита цепей вне зависимости от внешних условий: низкие температуры, влажность, пыль, помехи в сети., Защита цепей электродвигателей., Защита цепей постоянного тока.... | 4
32A9F79132 | A9F79132 | АВТ.ВЫКЛ.iC60N 1п 32A C A9F79132 | SCHNEIDER ELECTRIC | шт | 480.12 | АВТОМАТИЧЕСКИЙ ВЫКЛЮЧАТЕЛЬ iC60N 1П 32A C SCHNEIDER ELECTRIC A9F79132 | Автоматический выключатель iC60N C 32A 1p. область применения: распределение - диапазон: Acti 9 - тип устройства или его аксессуаров: миниатюрный автоматический выключатель - краткое название устройства: iC60N - тип сети: постоянный ток, переменный ток - технология блока контроля и управления: термомагнитный - отключающая способность: 6000 А Icn в соответствии с EN/МЭК 60898-1 - 230 В переменный ток 50/60 Гц, 10 кА Icu в соответствии с EN/IEC 60947-2 - 220...240 V переменный ток 50/60 Гц, 20 кА Icu в соответствии с EN/IEC 60947-2 - 100 ... 133 В переменный ток 50/60 Гц - категория применения : категория А в соответствии с IEC 60947-2, категория А в соответствии с EN 60947-2 - соответствие требованиям по изоляции : Да в соответствии с EN 60947-2, Да в соответствии с IEC 60898-1, Да в соответствии с EN 60898-1, Да в соответствии с IEC 60947-2 - стандарты: EN 60898-1, EN 60947-2, IEC 60947-2, IEC 60898-1. Преимущества: Эффективность, достойная Вас!, Новый стандарт в области конечного распределения электроэнергии,, Абсолютная безопасность и надежная защита цепей благодаря функции VisiSafe,, Повышенная бесперебойность работы благодаря функции VisiTrip,, Простота выбора благодаря интуитивно-понятной структуре каталожных номеров,, Простой и быстрый монтаж, безопасные и надежные подключения к клеммам (момент затяжки винта вдвое превышает требования стандарта), эргономичные клеммные заглушки со степенью защиты IP20B., Не наносят ущерба окружающей среде, поскольку могут использоваться повторно и на 100 % состоят из материалов, пригодных для вторичной переработки.... применения: Конечное распределение электроэнергии, Защита цепей электрораспределения промышленных и гражданских объектов., Защита цепей вне зависимости от внешних условий: низкие температуры, влажность, пыль, помехи в сети., Защита цепей электродвигателей., Защита цепей постоянного тока.... | 9
32A9F79163 | A9F79163 | АВТ. ВЫКЛ.iC60N 1П 63A C A9F79163 | SCHNEIDER ELECTRIC | шт | 937.2 | АВТОМАТИЧЕСКИЙ ВЫКЛЮЧАТЕЛЬ iC60N 1П 63A C SCHNEIDER ELECTRIC A9F79163 | Автоматический выключатель iC60N C 63A 1p. область применения: распределение - диапазон: Acti 9 - тип устройства или его аксессуаров: миниатюрный автоматический выключатель - краткое название устройства: iC60N - тип сети: постоянный ток, переменный ток - технология блока контроля и управления: термомагнитный - отключающая способность: 10 кА Icu в соответствии с EN/IEC 60947-2 - 220...240 V переменный ток 50/60 Гц, 20 кА Icu в соответствии с EN/IEC 60947-2 - 100 ... 133 В переменный ток 50/60 Гц, 6000 А Icn в соответствии с EN/МЭК 60898-1 - 230 В переменный ток 50/60 Гц - категория применения : категория А в соответствии с IEC 60947-2, категория А в соответствии с EN 60947-2 - соответствие требованиям по изоляции : Да в соответствии с EN 60898-1, Да в соответствии с EN 60947-2, Да в соответствии с IEC 60898-1, Да в соответствии с IEC 60947-2 - стандарты: EN 60898-1, IEC 60898-1, IEC 60947-2, EN 60947-2. Преимущества: Эффективность, достойная Вас!, Новый стандарт в области конечного распределения электроэнергии,, Абсолютная безопасность и надежная защита цепей благодаря функции VisiSafe,, Повышенная бесперебойность работы благодаря функции VisiTrip,, Простота выбора благодаря интуитивно-понятной структуре каталожных номеров,, Простой и быстрый монтаж, безопасные и надежные подключения к клеммам (момент затяжки винта вдвое превышает требования стандарта), эргономичные клеммные заглушки со степенью защиты IP20B., Не наносят ущерба окружающей среде, поскольку могут использоваться повторно и на 100 % состоят из материалов, пригодных для вторичной переработки.... применения: Конечное распределение электроэнергии, Защита цепей электрораспределения промышленных и гражданских объектов., Защита цепей вне зависимости от внешних условий: низкие температуры, влажность, пыль, помехи в сети., Защита цепей электродвигателей., Защита цепей постоянного тока.... | 9
32A9F79216 | A9F79216 | АВТ. ВЫКЛ.iC60N 2П 16A C A9F79216 | SCHNEIDER ELECTRIC | шт | 1105.2 | АВТОМАТИЧЕСКИЙ ВЫКЛЮЧАТЕЛЬ iC60N 2П 16A C SCHNEIDER ELECTRIC A9F79216 | Автоматический выключатель iC60N C 16A 2p. область применения: распределение - диапазон: Acti 9 - тип устройства или его аксессуаров: миниатюрный автоматический выключатель - краткое название устройства: iC60N - тип сети: переменный ток, постоянный ток - технология блока контроля и управления: термомагнитный - отключающая способность: 10 кА Icu в соответствии с EN/IEC 60947-2 - 380...415 V переменный ток 50/60 Гц, 20 кА Icu в соответствии с EN/IEC 60947-2 - 220...240 V переменный ток 50/60 Гц, 6 кА Icu в соответствии с EN/IEC 60947-2 - 440 V переменный ток 50/60 Гц, 6000 А Icn в соответствии с EN/МЭК 60898-1 - 400 V переменный ток 50/60 Гц - категория применения : категория А в соответствии с EN 60947-2, категория А в соответствии с IEC 60947-2 - соответствие требованиям по изоляции : Да в соответствии с EN 60898-1, Да в соответствии с EN 60947-2, Да в соответствии с IEC 60898-1, Да в соответствии с IEC 60947-2 - стандарты: IEC 60947-2, IEC 60898-1, EN 60898-1, EN 60947-2. Преимущества: Эффективность, достойная Вас!, Новый стандарт в области конечного распределения электроэнергии,, Абсолютная безопасность и надежная защита цепей благодаря функции VisiSafe,, Повышенная бесперебойность работы благодаря функции VisiTrip,, Простота выбора благодаря интуитивно-понятной структуре каталожных номеров,, Простой и быстрый монтаж, безопасные и надежные подключения к клеммам (момент затяжки винта вдвое превышает требования стандарта), эргономичные клеммные заглушки со степенью защиты IP20B., Не наносят ущерба окружающей среде, поскольку могут использоваться повторно и на 100 % состоят из материалов, пригодных для вторичной переработки.... применения: Конечное распределение электроэнергии, Защита цепей электрораспределения промышленных и гражданских объектов., Защита цепей вне зависимости от внешних условий: низкие температуры, влажность, пыль, помехи в сети., Защита цепей электродвигателей., Защита цепей постоянного тока.... | 8
32A9F79250 | A9F79250 | АВТ.ВЫКЛ. iC60N 2П 50A A9F79250 | SCHNEIDER ELECTRIC | шт | 1939.2 | АВТОМАТИЧЕСКИЙ ВЫКЛЮЧАТЕЛЬ iC60N 2П 50A C SCHNEIDER ELECTRIC A9F79250 | Автоматический выключатель iC60N C 50A 2p. область применения: распределение - диапазон: Acti 9 - тип устройства или его аксессуаров: миниатюрный автоматический выключатель - краткое название устройства: iC60N - тип сети: постоянный ток, переменный ток - технология блока контроля и управления: термомагнитный - отключающая способность: 10 кА Icu в соответствии с EN/IEC 60947-2 - 380...415 V переменный ток 50/60 Гц, 6000 А Icn в соответствии с EN/МЭК 60898-1 - 400 V переменный ток 50/60 Гц, 6 кА Icu в соответствии с EN/IEC 60947-2 - 440 V переменный ток 50/60 Гц, 20 кА Icu в соответствии с EN/IEC 60947-2 - 220...240 V переменный ток 50/60 Гц - категория применения : категория А в соответствии с EN 60947-2, категория А в соответствии с IEC 60947-2 - соответствие требованиям по изоляции : Да в соответствии с IEC 60898-1, Да в соответствии с EN 60898-1, Да в соответствии с EN 60947-2, Да в соответствии с IEC 60947-2 - стандарты: EN 60947-2, IEC 60947-2, EN 60898-1, IEC 60898-1. Преимущества: Эффективность, достойная Вас!, Новый стандарт в области конечного распределения электроэнергии,, Абсолютная безопасность и надежная защита цепей благодаря функции VisiSafe,, Повышенная бесперебойность работы благодаря функции VisiTrip,, Простота выбора благодаря интуитивно-понятной структуре каталожных номеров,, Простой и быстрый монтаж, безопасные и надежные подключения к клеммам (момент затяжки винта вдвое превышает требования стандарта), эргономичные клеммные заглушки со степенью защиты IP20B., Не наносят ущерба окружающей среде, поскольку могут использоваться повторно и на 100 % состоят из материалов, пригодных для вторичной переработки.... применения: Конечное распределение электроэнергии, Защита цепей электрораспределения промышленных и гражданских объектов., Защита цепей вне зависимости от внешних условий: низкие температуры, влажность, пыль, помехи в сети., Защита цепей электродвигателей., Защита цепей постоянного тока.... | 2
32A9F79320 | A9F79320 | АВТ.ВЫКЛ.iC60N 3P 20A C A9F79320 | SCHNEIDER ELECTRIC | шт | 1820.4 | АВТОМАТИЧЕСКИЙ ВЫКЛЮЧАТЕЛЬ iC60N 3П 20A C SCHNEIDER ELECTRIC A9F79320 | Автоматический выключатель iC60N C 20A 3p. область применения: распределение - диапазон: Acti 9 - тип устройства или его аксессуаров: миниатюрный автоматический выключатель - краткое название устройства: iC60N - тип сети: переменный ток, постоянный ток - технология блока контроля и управления: термомагнитный - отключающая способность: 6 кА Icu в соответствии с EN/IEC 60947-2 - 440 V переменный ток 50/60 Гц, 10 кА Icu в соответствии с EN/IEC 60947-2 - 380...415 V переменный ток 50/60 Гц, 20 кА Icu в соответствии с EN/IEC 60947-2 - 220...240 V переменный ток 50/60 Гц, 6000 А Icn в соответствии с EN/МЭК 60898-1 - 400 V переменный ток 50/60 Гц - категория применения : категория А в соответствии с IEC 60947-2, категория А в соответствии с EN 60947-2 - соответствие требованиям по изоляции : Да в соответствии с EN 60947-2, Да в соответствии с EN 60898-1, Да в соответствии с IEC 60898-1, Да в соответствии с IEC 60947-2 - стандарты: EN 60947-2, EN 60898-1, IEC 60947-2, IEC 60898-1. Преимущества: Эффективность, достойная Вас!, Новый стандарт в области конечного распределения электроэнергии,, Абсолютная безопасность и надежная защита цепей благодаря функции VisiSafe,, Повышенная бесперебойность работы благодаря функции VisiTrip,, Простота выбора благодаря интуитивно-понятной структуре каталожных номеров,, Простой и быстрый монтаж, безопасные и надежные подключения к клеммам (момент затяжки винта вдвое превышает требования стандарта), эргономичные клеммные заглушки со степенью защиты IP20B., Не наносят ущерба окружающей среде, поскольку могут использоваться повторно и на 100 % состоят из материалов, пригодных для вторичной переработки.... применения: Конечное распределение электроэнергии, Защита цепей электрораспределения промышленных и гражданских объектов., Защита цепей вне зависимости от внешних условий: низкие температуры, влажность, пыль, помехи в сети., Защита цепей электродвигателей., Защита цепей постоянного тока.... | 3
32A9F79363 | A9F79363 | АВТ.ВЫКЛ.iC60N 3п 63A C A9F79363 | SCHNEIDER ELECTRIC | шт | 2836.8 | АВТОМАТИЧЕСКИЙ ВЫКЛЮЧАТЕЛЬ iC60N 3П 63A C SCHNEIDER ELECTRIC A9F79363 | Автоматический выключатель iC60N C 63A 3p. область применения: распределение - диапазон: Acti 9 - тип устройства или его аксессуаров: миниатюрный автоматический выключатель - краткое название устройства: iC60N - тип сети: переменный ток, постоянный ток - технология блока контроля и управления: термомагнитный - отключающая способность: 10 кА Icu в соответствии с EN/IEC 60947-2 - 380...415 V переменный ток 50/60 Гц, 6 кА Icu в соответствии с EN/IEC 60947-2 - 440 V переменный ток 50/60 Гц, 20 кА Icu в соответствии с EN/IEC 60947-2 - 220...240 V переменный ток 50/60 Гц, 6000 А Icn в соответствии с EN/МЭК 60898-1 - 400 V переменный ток 50/60 Гц - категория применения : категория А в соответствии с EN 60947-2, категория А в соответствии с IEC 60947-2 - соответствие требованиям по изоляции : Да в соответствии с IEC 60898-1, Да в соответствии с IEC 60947-2, Да в соответствии с EN 60898-1, Да в соответствии с EN 60947-2 - стандарты: EN 60947-2, IEC 60898-1, EN 60898-1, IEC 60947-2. Преимущества: Эффективность, достойная Вас!, Новый стандарт в области конечного распределения электроэнергии,, Абсолютная безопасность и надежная защита цепей благодаря функции VisiSafe,, Повышенная бесперебойность работы благодаря функции VisiTrip,, Простота выбора благодаря интуитивно-понятной структуре каталожных номеров,, Простой и быстрый монтаж, безопасные и надежные подключения к клеммам (момент затяжки винта вдвое превышает требования стандарта), эргономичные клеммные заглушки со степенью защиты IP20B., Не наносят ущерба окружающей среде, поскольку могут использоваться повторно и на 100 % состоят из материалов, пригодных для вторичной переработки.... применения: Конечное распределение электроэнергии, Защита цепей электрораспределения промышленных и гражданских объектов., Защита цепей вне зависимости от внешних условий: низкие температуры, влажность, пыль, помехи в сети., Защита цепей электродвигателей., Защита цепей постоянного тока.... | 1
32A9F89116 | A9F89116 | АВТ. ВЫКЛ.iC60H 1П 16A C A9F89116 | SCHNEIDER ELECTRIC | шт | 1833.6 | АВТОМАТИЧЕСКИЙ ВЫКЛЮЧАТЕЛЬ iC60H 1П 16A C SCHNEIDER ELECTRIC A9F89116 | Автоматический выключатель iC60H C 16A 1p. область применения: распределение - диапазон: Acti 9 - тип устройства или его аксессуаров: миниатюрный автоматический выключатель - краткое название устройства: iC60H - тип сети: постоянный ток, переменный ток - технология блока контроля и управления: термомагнитный - отключающая способность: 15 кА Icu в соответствии с EN/IEC 60947-2 - 220...240 V переменный ток 50/60 Гц, 30 кА Icu в соответствии с EN/IEC 60947-2 - 100 ... 133 В переменный ток 50/60 Гц - категория применения : категория А в соответствии с EN 60947-2, категория А в соответствии с IEC 60947-2 - соответствие требованиям по изоляции : Да в соответствии с EN 60898-1, Да в соответствии с EN 60947-2, Да в соответствии с IEC 60898-1, Да в соответствии с IEC 60947-2 - стандарты: EN 60898-1, IEC 60898-1, IEC 60947-2, EN 60947-2. Преимущества: Эффективность, достойная Вас!, Новый стандарт в области конечного распределения электроэнергии,, Абсолютная безопасность и надежная защита цепей благодаря функции VisiSafe,, Повышенная бесперебойность работы благодаря функции VisiTrip,, Простота выбора благодаря интуитивно-понятной структуре каталожных номеров,, Простой и быстрый монтаж, безопасные и надежные подключения к клеммам (момент затяжки винта вдвое превышает требования стандарта), эргономичные клеммные заглушки со степенью защиты IP20B., Не наносят ущерба окружающей среде, поскольку могут использоваться повторно и на 100 % состоят из материалов, пригодных для вторичной переработки.... применения: Конечное распределение электроэнергии, Защита цепей электрораспределения промышленных и гражданских объектов., Защита цепей вне зависимости от внешних условий: низкие температуры, влажность, пыль, помехи в сети., Защита цепей электродвигателей., Защита цепей постоянного тока.... | 2
32A9F89316 | A9F89316 | АВТ. ВЫКЛ.iC60H 3П 16A C A9F89316 | SCHNEIDER ELECTRIC | шт | 6768 | АВТОМАТИЧЕСКИЙ ВЫКЛЮЧАТЕЛЬ iC60H 3П 16A C SCHNEIDER ELECTRIC A9F89316 | Автоматический выключатель iC60H C 16A 3p. область применения: распределение - диапазон: Acti 9 - тип устройства или его аксессуаров: миниатюрный автоматический выключатель - краткое название устройства: iC60H - тип сети: постоянный ток, переменный ток - технология блока контроля и управления: термомагнитный - отключающая способность: 10 кА Icu в соответствии с EN/IEC 60947-2 - 440 V переменный ток 50/60 Гц, 30 кА Icu в соответствии с EN/IEC 60947-2 - 220...240 V переменный ток 50/60 Гц, 15 кА Icu в соответствии с EN/IEC 60947-2 - 380...415 V переменный ток 50/60 Гц - категория применения : категория А в соответствии с EN 60947-2, категория А в соответствии с IEC 60947-2 - соответствие требованиям по изоляции : Да в соответствии с EN 60947-2, Да в соответствии с IEC 60898-1, Да в соответствии с IEC 60947-2, Да в соответствии с EN 60898-1 - стандарты: IEC 60947-2, EN 60898-1, EN 60947-2, IEC 60898-1. Преимущества: Эффективность, достойная Вас!, Новый стандарт в области конечного распределения электроэнергии,, Абсолютная безопасность и надежная защита цепей благодаря функции VisiSafe,, Повышенная бесперебойность работы благодаря функции VisiTrip,, Простота выбора благодаря интуитивно-понятной структуре каталожных номеров,, Простой и быстрый монтаж, безопасные и надежные подключения к клеммам (момент затяжки винта вдвое превышает требования стандарта), эргономичные клеммные заглушки со степенью защиты IP20B., Не наносят ущерба окружающей среде, поскольку могут использоваться повторно и на 100 % состоят из материалов, пригодных для вторичной переработки.... применения: Конечное распределение электроэнергии, Защита цепей электрораспределения промышленных и гражданских объектов., Защита цепей вне зависимости от внешних условий: низкие температуры, влажность, пыль, помехи в сети., Защита цепей электродвигателей., Защита цепей постоянного тока.... | 11
32A9K24106 | A9K24106 | АВТ.ВЫКЛ.iK60 1п 6A C A9K24106 | SCHNEIDER ELECTRIC | шт | 309.72 | АВТОМАТИЧЕСКИЙ ВЫКЛЮЧАТЕЛЬ iK60 1П 6A C SCHNEIDER ELECTRIC A9K24106 | Автоматический выключатель iK60N C 6A 1p. область применения: распределение - диапазон: Acti 9 - тип устройства или его аксессуаров: миниатюрный автоматический выключатель - краткое название устройства: iK60N - технология блока контроля и управления: термомагнитный - стандарты: EN/МЭК 60898-1. Преимущества: .... применения: .... | 22
32A9K24110 | A9K24110 | АВТ. ВЫКЛ.iK60 1П 10A C A9K24110 | SCHNEIDER ELECTRIC | шт | 282.96 | АВТОМАТИЧЕСКИЙ ВЫКЛЮЧАТЕЛЬ iK60 1П 10A C SCHNEIDER ELECTRIC A9K24110 | Автоматический выключатель iK60N C 10A 1p. область применения: распределение - диапазон: Acti 9 - тип устройства или его аксессуаров: миниатюрный автоматический выключатель - краткое название устройства: iK60N - технология блока контроля и управления: термомагнитный - стандарты: EN/МЭК 60898-1. Преимущества: .... применения: .... | 2
32A9K24116 | A9K24116 | АВТ. ВЫКЛ.iK60 1П 16A C A9K24116 | SCHNEIDER ELECTRIC | шт | 249.72 | АВТОМАТИЧЕСКИЙ ВЫКЛЮЧАТЕЛЬ iK60 1П 16A C SCHNEIDER ELECTRIC A9K24116 | Автоматический выключатель iK60N C 16A 1p. область применения: распределение - диапазон: Acti 9 - тип устройства или его аксессуаров: миниатюрный автоматический выключатель - краткое название устройства: iK60N - технология блока контроля и управления: термомагнитный - стандарты: EN/МЭК 60898-1. Преимущества: .... применения: .... | 2
32A9K24120 | A9K24120 | АВТ. ВЫКЛ.iK60 1П 20A C A9K24120 | SCHNEIDER ELECTRIC | шт | 253.92 | АВТОМАТИЧЕСКИЙ ВЫКЛЮЧАТЕЛЬ iK60 1П 20A C SCHNEIDER ELECTRIC A9K24120 | Автоматический выключатель iK60N C 20A 1p. область применения: распределение - диапазон: Acti 9 - тип устройства или его аксессуаров: миниатюрный автоматический выключатель - краткое название устройства: iK60N - технология блока контроля и управления: термомагнитный - стандарты: EN/МЭК 60898-1. Преимущества: .... применения: .... | 6
32A9K24125 | A9K24125 | АВТ. ВЫКЛ.iK60 1П 25A C A9K24125 SCHNEIDER | SCHNEIDER ELECTRIC | шт | 282.96 | АВТОМАТИЧЕСКИЙ ВЫКЛЮЧАТЕЛЬ iK60 1П 25A C SCHNEIDER ELECTRIC A9K24125 | Автоматический выключатель iK60N C 25A 1p. область применения: распределение - диапазон: Acti 9 - тип устройства или его аксессуаров: миниатюрный автоматический выключатель - краткое название устройства: iK60N - технология блока контроля и управления: термомагнитный - стандарты: EN/МЭК 60898-1. Преимущества: .... применения: .... | 11
32A9K24132 | A9K24132 | АВТ. ВЫКЛ.iK60 1П 32A C A9K24132 | SCHNEIDER ELECTRIC | шт | 232.44 | АВТОМАТИЧЕСКИЙ ВЫКЛЮЧАТЕЛЬ iK60 1П 32A C SCHNEIDER ELECTRIC A9K24132 | Автоматический выключатель iK60N C 32A 1p. область применения: распределение - диапазон: Acti 9 - тип устройства или его аксессуаров: миниатюрный автоматический выключатель - краткое название устройства: iK60N - технология блока контроля и управления: термомагнитный - стандарты: EN/МЭК 60898-1. Преимущества: .... применения: .... | 2
32A9K24225 | A9K24225 | АВТ. ВЫКЛ.iK60 2П 25A C A9K24225 | SCHNEIDER ELECTRIC | шт | 662.4 | АВТОМАТИЧЕСКИЙ ВЫКЛЮЧАТЕЛЬ iK60 2П 25A C SCHNEIDER ELECTRIC A9K24225 | Автоматический выключатель iK60N C 25A 2p. область применения: распределение - диапазон: Acti 9 - тип устройства или его аксессуаров: миниатюрный автоматический выключатель - краткое название устройства: iK60N - технология блока контроля и управления: термомагнитный - стандарты: EN/МЭК 60898-1. Преимущества: .... применения: .... | 1
32A9K24316 | A9K24316 | АВТ.ВЫКЛ.iK60 3P 16A C A9K24316 | SCHNEIDER ELECTRIC | шт | 1000.8 | АВТОМАТИЧЕСКИЙ ВЫКЛЮЧАТЕЛЬ iK60 3П 16A C SCHNEIDER ELECTRIC A9K24316 | Автоматический выключатель iK60N C 16A 3p. область применения: распределение - диапазон: Acti 9 - тип устройства или его аксессуаров: миниатюрный автоматический выключатель - краткое название устройства: iK60N - технология блока контроля и управления: термомагнитный - стандарты: EN/МЭК 60898-1 - сертификация продукта: SNI. Преимущества: .... применения: .... | 17
32A9K24340 | A9K24340 | АВТ. ВЫКЛ.iK60 3П 40A C A9K24340 | SCHNEIDER ELECTRIC | шт | 1366.8 | АВТОМАТИЧЕСКИЙ ВЫКЛЮЧАТЕЛЬ iK60 3П 40A C SCHNEIDER ELECTRIC A9K24340 | Автоматический выключатель iK60N C 40A 3p. область применения: распределение - диапазон: Acti 9 - тип устройства или его аксессуаров: миниатюрный автоматический выключатель - краткое название устройства: iK60N - технология блока контроля и управления: термомагнитный - стандарты: EN/МЭК 60898-1 - сертификация продукта: SNI. Преимущества: .... применения: .... | 1
32A9K24350 | A9K24350 | АВТ.ВЫКЛ.iK60 3п 50A C A9K24350 | SCHNEIDER ELECTRIC | шт | 1699.2 | АВТОМАТИЧЕСКИЙ ВЫКЛЮЧАТЕЛЬ iK60 3П 50A C SCHNEIDER ELECTRIC A9K24350 | Автоматический выключатель iK60N C 50A 3p. область применения: распределение - диапазон: Acti 9 - тип устройства или его аксессуаров: миниатюрный автоматический выключатель - краткое название устройства: iK60N - технология блока контроля и управления: термомагнитный - стандарты: EN/МЭК 60898-1. Преимущества: .... применения: .... | 1
32A9N61511 | A9N61511 | АВТ.ВЫКЛ.C60H-DC 1П 16А C 250В DC A9N61511 | SCHNEIDER ELECTRIC | шт | 2470.8 | АВТ. ВЫКЛ.C60H-DC 1П 16А C 250В DC SCHNEIDER ELECTRIC A9N61511 | Автоматический выключатель C60H-DC 1П 16А C 250В DC. диапазон: Acti 9 - тип устройства или его аксессуаров: миниатюрный автоматический выключатель - краткое название устройства: C60H-DC - область применения: распределение - тип сети: постоянный ток - технология блока контроля и управления: термомагнитный - отключающая способность: Icu 10 кА в 220 V постоянный ток в соответствии с EN 60947-2, Icu 20 кА в 110 В постоянный ток в соответствии с EN 60947-2, Icu 20 кА в 110 В постоянный ток в соответствии с IEC 60947-2, Icu 10 кА в 220 V постоянный ток в соответствии с IEC 60947-2, Icu 6 кА в 250 V постоянный ток в соответствии с EN 60947-2, Icu 6 кА в 250 V постоянный ток в соответствии с IEC 60947-2 - категория применения : категория А в соответствии с EN 60947-2, категория А в соответствии с IEC 60947-2 - соответствие требованиям по изоляции : Да в соответствии с IEC 60947-2, Да в соответствии с EN 60947-2. Преимущества: .. применения: .. | 7
32A9R41225 | A9R41225 | АВТ.ТОКА УТ.iID 2П 25A 30 A9R41225 | SCHNEIDER ELECTRIC | шт | 4771.2 | ВЫКЛЮЧАТЕЛЬ ДИФФ. ТОКА iID 2П 25A 30mA AC-ТИП SCHNEIDER ELECTRIC A9R41225 | Дифференциалный выключатель нагрева iID 2p 25A 30мА AC-ТИП. диапазон: Acti 9 - краткое название устройства: iID - положение нейтрали: слева - тип сети: переменный ток. Преимущества: Эффективность, достойная Вас!, Новый стандарт для дифференциальных выключателей нагрузки, используемых в конечном распределении электроэнергии,, Повышенная бесперебойность работы благодаря функции VisiTrip,, Лучшая помехозащищенность аппаратов типа Si (сверхпомехоустойчивые),, Простота выбора благодаря интуитивно-понятной структуре каталожных номеров,, Простой и быстрый монтаж, безопасные и надежные подключения к клеммам (момент затяжки винта вдвое превышает требования стандарта), эргономичные клеммные заглушки IP20B., Не наносят ущерба окружающей среде, поскольку могут использоваться повторно и на 100 % состоят из материалов, пригодных для вторичной переработки.... применения: Защита в любых промышленных и общественных зданиях от:, поражения электрическим током, соответствующая МЭК 60364 и национальным стандартам;, Защита от опасности возгорания, вызванного протеканием тока утечки из электрических установок через конструкции здания.... | 3
32A9R41425 | A9R41425 | АВТ.ТОКА УТ.iID 4П 25A 30 A9R41425 | SCHNEIDER ELECTRIC | шт | 7176 | ВЫКЛЮЧАТЕЛЬ ДИФФ. ТОКА iID 4П 25A 30mA AC-ТИП SCHNEIDER ELECTRIC A9R41425 | Дифференциалный выключатель нагрева iID 4p 25A 30мА AC-ТИП. диапазон: Acti 9 - краткое название устройства: iID - положение нейтрали: слева - тип сети: переменный ток. Преимущества: Эффективность, достойная Вас!, Новый стандарт для дифференциальных выключателей нагрузки, используемых в конечном распределении электроэнергии,, Повышенная бесперебойность работы благодаря функции VisiTrip,, Лучшая помехозащищенность аппаратов типа Si (сверхпомехоустойчивые),, Простота выбора благодаря интуитивно-понятной структуре каталожных номеров,, Простой и быстрый монтаж, безопасные и надежные подключения к клеммам (момент затяжки винта вдвое превышает требования стандарта), эргономичные клеммные заглушки IP20B., Не наносят ущерба окружающей среде, поскольку могут использоваться повторно и на 100 % состоят из материалов, пригодных для вторичной переработки.... применения: Защита в любых промышленных и общественных зданиях от:, поражения электрическим током, соответствующая МЭК 60364 и национальным стандартам;, Защита от опасности возгорания, вызванного протеканием тока утечки из электрических установок через конструкции здания.... | 1
32BMS41C25 | 2CDS641041R0254 | АВТ.ВЫКЛ 25A C,BMS411C25 2CDS641041R0254 | ABB | шт | 143.88 | Авт. выкл. 1P, 25A, C, 4,5кА, BMS411C25 BMS411C25 ABB 2CDS641041R0254 |  | 7
32DSH94106 | 2CSR145001R1064 | АВТ.ДИФ. DSH941R C6 30МА ТИП АС 2CSR145001R1064 | ABB | шт | 2478 | Авт.диф.тока DSH941R C6 30мА тип АС DSH941R AC-C6/0,03 ABB 2CSR145001R1064 | Продажа остатков. | 2
32E194690 | 194690 | УЗО HNC-25/2/003 EATON 194690 | EATON | шт | 1255.2 | Выключатель дифференциального тока (RCCB), 25A, 2p, 30мА, тип чувствительности AC EATON 194690 |  | 20
32E278813 | 278813 | АВТ. ВЫКЛ. 25А FAZ-S25/2 278813 EATON | EATON | шт | 6432 | Автоматический выключатель 25А, кривая отключения S, 2 полюса, откл. способность 15 кА EATON 278813 |  | 1
32E286052 | 286052 | КОНТАКТ ДОП. ZP-IHK 286052 EATON | EATON | шт | 804 | Дополнительный контакт 1НО+1НЗ EATON 286052 |  | 2
32E286562 | 286562 | АВТ.ВЫКЛ. PL6-C2/2 EATON 286562 | EATON | шт | 1059.6 | Автоматический выключатель 2А, кривая отключения С, 2 полюса, откл. способность 6 кА EATON 286562 |  | 5
32E286563 | 286563 | АВТ.ВЫКЛ. PL6-C4/2 286563 | EATON | шт | 1214.4 | Автоматический выключатель 4А, кривая отключения С, 2 полюса, откл. способность 6 кА EATON 286563 |  | 1
32E286601 | 286601 | АВТ.ВЫКЛ. PL6-C16/3 286601 EATON | EATON | шт | 723.6 | Автоматический выключатель 16А, кривая отключения С, 3 полюса, откл. способность 6 кА EATON 286601 |  | 1
32E293167 | 293167 | УЗО PF4-25/2/003 293167 EATON | EATON | шт | 1449.6 | Устр-во защитного отключения 25/0,03А (АС), 2 полюса, устойчивость к импульсному току 250А, устойчивость к КЗ 4 кА EATON 293167 |  | 14
32EZ9F1421 | EZ9F14216 | АВТ. ВЫКЛ. EASY 9 SE EZ9F14216 | SCHNEIDER ELECTRIC | шт | 348 | АВТ. ВЫКЛ. EASY 9 2П 16А В 4,5кА 230В =S= SCHNEIDER ELECTRIC EZ9F14216 | Автоматический выключатель серии Easy9 Schneider Electric, 2-полюсный, номинальный ток 16 А, характеристика В, Icn = 4.5 кА. - Применяется в одно-/двухфазных сетях напряжением 230/400 В. - Предназначен для защиты от перегрузок и КЗ. - Характеристика типа В (3-5 In) обеспечивает защиту линий с малыми токами КЗ, например, линий большой длины и электронного оборудования. - Оснащен механизмом «мгновенного включения». - Ударопрочный корпус из специального пластика с 6 металлическими заклепками. | 3
32EZ9R1425 | EZ9R14225 | ДИФ. ВЫКЛ. EASY9 2П 25А 10МА AC230В SE EZ9R14225 | SCHNEIDER ELECTRIC | шт | 2174.4 | ДИФ. ВЫКЛ. EASY 9 (УЗО) 2П 25А 10мА AC 230В =S= SCHNEIDER ELECTRIC EZ9R14225 | Выключатель дифференциального тока (ВДТ) или устройство защитного отключения (УЗО) серии Easy9 Schneider Electric, 2-полюсный, номинальный ток 25А, ток утечки 10 мА, тип АС, ширина 2х18 мм. - Применяется в однофазных сетях напряжением до 230В. - Аппараты с током утечки 10мА применяются для защиты отдельных линий в помещениях с повышенной влажностью, например, стиральная машина, душевая кабина и т.п. - Кнопка тестирования работоспособности аппарата. - Крепление на DIN-рейке шириной 35 мм. | 2
32EZ9XPH31 | EZ9XPH312 | ШИНКА ГРЕБ 3П (L1L2L3)12М 18ММ 63АSE EZ9XPH312 | SCHNEIDER ELECTRIC | шт | 522.84 | ШИНКА ГРЕБЕНЧАТАЯ 3П (L1L2L3) 12МОД ШАГ 18ММ 63А РАЗРЕЗАЕМАЯ SCHNEIDER ELECTRIC EZ9XPH312 |  | 10
32GZ1E04 | GZ1E04 | АВТ. ВЫКЛЮЧАТЕЛЬ 0,4-0,63A GZ1E04 SE | SCHNEIDER ELECTRIC | шт | 1414.8 | АВТ. ВЫКЛЮЧАТЕЛЬ 0,4-0,63A SCHNEIDER ELECTRIC GZ1E04 | Автоматический выключатель 0,4-0,63A. диапазон: EasyPact - наименование изделия: EasyPact TVS - краткое название устройства: GZ1E - тип устройства или его аксессуаров: автоматический выключатель - область применения: двигатель. Преимущества: .. применения: .. | 2
32GZ1E05 | GZ1E05 | АВТ.ВЫКЛ. GZ1E05 0,63-1A SCHNEIDER ELECTRIC | SCHNEIDER ELECTRIC | шт | 1424.4 | АВТ. ВЫКЛЮЧАТЕЛЬ 0,63-1A SCHNEIDER ELECTRIC GZ1E05 | Автоматический выключатель 0,63-1A. диапазон: EasyPact - наименование изделия: EasyPact TVS - краткое название устройства: GZ1E - тип устройства или его аксессуаров: автоматический выключатель - область применения: двигатель. Преимущества: .. применения: .. | 2
32LV429261 | LV429261 | ПЛАСТИНЫ УГЛОВЫЕ КОНТ. 3ШТ. LV429261 SE | SCHNEIDER ELECTRIC | упак | 2521.2 | 3 УГЛОВЫЕ КОНТАКТНЫЕ ПЛАСТИНЫ SCHNEIDER ELECTRIC LV429261 | Конт.пласт.для посл.или парал.подключения угловые, 3 полюса, 0250A. краткое название устройства: расширение вывода для присоединения под прямым углом - тип устройства или его аксессуаров: расширение вывода - совместимость серий продукта: Compact - Compact NSX автоматический выключатель, Compact - Compact INS автоматический выключатель, Compact - Compact NSX DC автоматический выключатель, Compact - Compact INV автоматический выключатель, Easypact - EasyPact CVS автоматический выключатель - описание полюсов: 3P - количество в одном комплекте: комплект из 3 шт. - положение монтажа: под прямым углом. Преимущества: .. применения: .. Преимущества: .. применения: .. Преимущества: Прямой доступ к экономии затрат, Безопасность и защита, Контроль и измерение параметров электроэнергии, Надежность энергоснабжения, Простота и удобство.. применения: Применение в системах электроснабжения объектов любого масштаба – от крупнейших промышленных предприятий до офисных зданий для защиты распределительных сетей, генераторов, кабелей большой протяженности, электродвигателей. • Стандартные области применения с малым значением токов короткого замыкания: промышленные установки, здания, больницы. • Стандартные области применения: промышленные предприятия, административно-коммерческие здания. • Высокие эксплуатационные характеристики при оптимальной стоимости для непрерывных технологических процессов: обрабатывающая промышленность, черная металлургия. • Ответственные области применения: военно-морской флот. • Особые области применения: 400 Гц (авиабазы).. Преимущества: .. применения: Аппараты Compact • Ручной ввод резерва.. Преимущества: Получая необходимые характеристики при требуемом качестве продукта, вы эффективно инвестируете свои средства в, Расширенные функциональные возможности, включая несколько значений отключающей способности и регулируемую тепловую защиту, Простоту выбора, монтажа, применения и хранения, Гамму выключателей, соответствующих требованиям МЭК и сертифицированных в международных системах, что подтверждает высочайшие стандарты качества компании Schneider Electric.. применения: Защита и управление низковольтными электроустановками в системах распределения электрической энергии на объектах гражданского и промышленного назначения.... Преимущества: .. применения: Автоматические выключатели Compact NSX постоянного тока используются для защиты электроустановок, а также осуществляют управление ими в сетях низкого напряжения. Данные автоматические выключатели устанавливаются в распределительных щитах в качестве вводных и отходящих аппаратов.... Преимущества: Безопасность и надёжная защита.. применения: Выключатели-разъединители низкого напряжения Compact INS/INV служат для управления электрическими цепями и секционирования и применяются в системах электроснабжения промышленных предприятий, а также на объектах непроизводственной сферы.., Ввод резерва, Щит местного секционирования, Малогабаритный распределительный щит, Щит автоматики, Выключатель аварийного останова.. | 1
32LVS04033 | LVS04033 | БЛОК РАСПРЕД. LVS04033 SE | SCHNEIDER ELECTRIC | шт | 10404 | РАСПРЕДЕЛИТЕЛЬНАЯ КОЛОДКА LINERGY DP, 250 A, 3ПОЛЮСА Schneider Electric LVS04033 |  | 5
32M11202 | 11202 | АВТ.ВЫКЛ.VA63 1P 10A C Домовой 11202 | SCHNEIDER ELECTRIC | шт | 217.92 | АВТОМАТИЧЕСКИЙ ВЫКЛЮЧАТЕЛЬ ВА63 1П 10A C 4,5 кА, Болгария/Италия SCHNEIDER ELECTRIC 11202 | Автоматический выключатель ВА63 серии Домовой Schneider Electric, 1-полюсный на номинальный ток 10А, характеристика С, с отключающей способностью 4500А, ширина 18 мм. - Автоматические выключатели Домовой обеспечивают защиту цепей от токов перегрузки и короткого замыкания. - Корпус выключателя сделан из инженерный полиамида – огнеупорного материала, стойкого к вибрациям и ударам. - В передней части корпус имеет двойные стенки, что обеспечивает дополнительную защиту. - Монолитная лицевая панель выключателей защищает человека от выхлопа раскаленных газов при коротком замыкании. - Механизм мгновенной коммутации увеличивает срок службы контактов выключателей на 30%. | 7
32M11221 | 11221 | АВТ.ВЫКЛ.VA63 3P C6 DOMOVOY 11221 | HELUKABEL | м | 526.32 | Гибкий контрольный кабель, безгалогеновый, огнестойкий, OZ-500 HMH 2G0,75 HELUKABEL 11221 | Безгалогеновый гибкий кабель управления, конструкция жил на основании DIN VDE 0285-525-2-51/>DIN EN 50525-2-51 и DIN VDE 0285-525-3-11/ DIN EN 50525-3-11 Температурный диапазон подвижно от -15 °C до +70 °C стационарно от -40 °C до +70 °C Номинальное напряжение U0/U 300/500 В Испытательное напряжение 2000 В Минимальный радиус изгиба подвижно пр. 12,5x Ø кабеля стационарно пр. 4x Ø кабеля Стойкость к радиации до 100x106 сДж/кг (до 100 Мрад) | 4
32M11223 | 11223 | АВТ.ВЫКЛ.VA63 3P C16 DOMOVOY 11223 | SCHNEIDER ELECTRIC | шт | 472.32 | АВТОМАТИЧЕСКИЙ ВЫКЛЮЧАТЕЛЬ ВА63 3П 16A C 4,5 кА, Болгария/Италия SCHNEIDER ELECTRIC 11223 | Автоматический выключатель ВА63 серии Домовой Schneider Electric, 3-полюсный, на номинальный ток 16А, характеристика С, с отключающей способностью 4500А, ширина 36 мм. - Автоматические выключатели Домовой обеспечивают защиту цепей от токов перегрузки и короткого замыкания. - Корпус выключателя сделан из инженерный полиамида – огнеупорного материала, стойкого к вибрациям и ударам. В передней части корпус имеет двойные стенки, что обеспечивает дополнительную защиту. - Монолитная лицевая панель выключателей защищает человека от выхлопа раскаленных газов при коротком замыкании. - Механизм мгновенной коммутации увеличивает срок службы контактов выключателей на 30%. | 1
32M29450 | 29450 | БЛОК-КОНТАКТ OF/SDE/SDV 29450 | SCHNEIDER ELECTRIC | шт | 3103.2 | ВСПОМОГ. КОНТАКТ OF/SD/SDE/SDV SCHNEIDER ELECTRIC 29450 | Вспомогательный контакт OF или SD, или SDE, или SDV Schneider Electric. | 7
32PSEND | 2CDL200001R0001 | ЗАГЛУШКА Д/ШИНЫ PS-END 2CDL200001R0001 | ABB | шт | 56.04 | Заглушка PS-END PS-END ABB 2CDL200001R0001 |  | 36
32S202B16 | 2CDS252001R0165 | АВТ.ВЫКЛ.S202 B16 2ПОЛ 2CDS252001R0165 | ABB | шт | 798 | Автоматич.выкл-ль 2-полюсный S202 B16 S202 B16 ABB 2CDS252001R0165 |  | 2
32S202C2 | 2CDS252001R0024 | АВТ.ВЫКЛ. S202 C2 2ПОЛ 2CDS252001R0024 | ABB | шт | 2638.8 | Автомат.выкл-ль 2-полюсной S202 C2 S202 C2 ABB 2CDS252001R0024 |  | 2
32S203B13 | 2CDS253001R0135 | АВТ.ВЫКЛ.S203 B13 3ПОЛ 2CDS253001R0135 | ABB | шт | 1795.2 | Автоматич.выкл-ль 3-полюсный S203 B13 S203 B13 ABB 2CDS253001R0135 |  | 2
32S203C2 | 2CDS253001R0024 | АВТ.ВЫКЛ. S203 C2 3ПОЛ 2CDS253001R0024 | ABB | шт | 3026.4 | Автомат.выкл-ль 3-полюсной S203 C2 S203 C2 ABB 2CDS253001R0024 |  | 3
32S203PK20 | 2CDS283001R0487 | АВТ.ВЫКЛ.S203P K20 3ПОЛ 2CDS283001R0487 | ABB | шт | 8400 | Автомат.выкл-ль 3-полюсный S203P K20 S203P K20 ABB 2CDS283001R0487 |  | 1
32S281UB6 | GHS2810164R0065 | АВТ.ВЫКЛ.S281 UC B6 1ПОЛ GHS2810164R0065 | ABB | шт | 1794 | Автоматич.выкл-ль 1-полюсный S281 UC B6 S281 UC B6 ABB GHS2810164R0065 | Снятие с заменой; Код замены - 2CDS271061R0065. | 3
32S282UC06 | GHS2820164R0064 | АВТ.ВЫКЛ. S282UC C6 GHS2820164R0064 | ABB | шт | 3878.4 | Автоматич.выкл-ль 2-пол. S282UC C6 S282UC C6 ABB GHS2820164R0064 | Снятие с заменой; Код замены - 2CDS272061R0064. | 7
32S2CA1 | 2CDS200909R0001 | РЕЛЕ ДИСТ.РАСЦ.12-60В 2CDS200909R0001 | ABB | шт | 1312.8 | Реле дист.расцепит.к.12-60В S2C-A1 S2C-A1 ABB 2CDS200909R0001 |  | 73
32S2CA2 | 2CDS200909R0002 | РАСЦЕПИТ.S2C-A2 110-415В 2CDS200909R0002 | ABB | шт | 1720.8 | Реле дист.расцепит.к.110-415В S2C-A2 S2C-A2 ABB 2CDS200909R0002 |  | 2
32S2CH10 | 2CDS200970R0002 | БЛОК-КОНТАКТ S2C-H10 STO 2CDS200970R0002 | ABB | шт | 1449.6 | Вспомог.контакт нижний к. НО S2C-H10 НО S2C-H10 ABB 2CDS200970R0002 |  | 5
32S38302 | 1SDA038302R1 | РЕЛЕ ВКЛ.200/240V EMAX 1SDA038302R1 | ABB | шт | 4815.6 | Реле включения SCR 220/230V E1/6 - T8 SAC 1SDA0 38302 R1 ABB 1SDA038302R1 |  | 1
32S66422 | 1SDA066422R1 | КОНТАКТЫ СОСТ.AUX 1Q 250V AC/DC XT1 1SDA066422R1 | ABB | шт | 1314 | Контакты состояния выключателя без проводов AUX 1Q 250Vac/dc XT1...XT4 SAC 1SDA0 66422 R1 ABB 1SDA066422R1 |  | 9
32S70287 | 1SDA070287R1 | АВТ.ВЫКЛ. A1A 125 TMF100 -1000 3p F F 1SDA070287R1 | ABB | шт | 3781.2 | Выключатель автоматический A1A 125 TMF 100-1000 3p F F SAC 1SDA0 70287 R1 ABB 1SDA070287R1 |  | 1
32S9XPH412 | A9XPH412 | ШИНКА ГРЕБЕНЧ. 4П (NL1L2 L3…) 12 МОД. A9XPH412 SE | SCHNEIDER ELECTRIC | шт | 1407.6 | ШИНКА ГРЕБЕНЧАТАЯ 4П (NL1L2L3…) 12 МОД.18ММ 100А РАЗРЕЗАЕМАЯ SCHNEIDER ELECTRIC A9XPH412 | Шинка гребенчатая 4П (NL1L2L3…) 12 МОД 18ММ 100А разрезаемая. диапазон: Acti 9 - тип устройства или его аксессуаров: комбинированная сборная шина - категория - аксессуар/отдельная деталь: аксессуары присоединений. Преимущества: .. применения: .. Преимущества: .. применения: .. Преимущества: .. применения: .. Преимущества: .... применения: .... Преимущества: .. применения: Оборудование, требующее защиты электрических цепей (UL 489; UL 489A); оборудование, допускающее установку дополнительных защитных устройств (UL 1077):.. Преимущества: Шкаф Spacial SFP и система Prisma Plus объединены в единое целое для использования в промышленных целях: Высокая стойкость к воздействиям неблагоприятной окружающей среды и большим нагрузкам:, Шкафы Spacial SF имеют степень защиты IP55 и обладают высокой стойкостью внешнему механическому воздействию IK10, сделаны из стали толщиной 1,8 мм. Покрытие – текстурированная эпоксидно-полиэфирная краска, цвет RAL 7035. Соответствие стандартам:, Система Prisma Plus в шкафу Spacial SF обеспечивает установку распределительных щитов, прошедших типовые испытания, в соответствии со стандартом МЭК 61 439-2, Системы смешивания питания и управления.. применения: - Различные сферы промышленности, инфраструктуры, Распределительные щиты, используемые в неблагоприятных условиях или производственных средах, Системы смешивания питания и пульты управления.. Преимущества: Эффективность, достойная Вас!, Новый стандарт в области конечного распределения электроэнергии,, Абсолютная безопасность и надежная защита цепей благодаря функции VisiSafe,, Повышенная бесперебойность работы благодаря функции VisiTrip,, Простота выбора благодаря интуитивно-понятной структуре каталожных номеров,, Простой и быстрый монтаж, безопасные и надежные подключения к клеммам (момент затяжки винта вдвое превышает требования стандарта), эргономичные клеммные заглушки со степенью защиты IP20B., Не наносят ущерба окружающей среде, поскольку могут использоваться повторно и на 100 % состоят из материалов, пригодных для вторичной переработки.... применения: Конечное распределение электроэнергии, Защита цепей электрораспределения промышленных и гражданских объектов., Защита цепей вне зависимости от внешних условий: низкие температуры, влажность, пыль, помехи в сети., Защита цепей электродвигателей., Защита цепей постоянного тока.... Преимущества: Эффективность, достойная Вас!., Широкое предложение, простой выбор, соответствие модульному стандарту, Полнофункциональная модульная система для решения любых задач, Совместимость со всеми компонентами системы Acti 9, Включение и отключение цепей под нагрузкой.. применения: - Управление и контроль электрических цепей во всех промышленных и общественных зданиях.... Преимущества: .. применения: .. Преимущества: Новая серия Acti 9 для DIN системы низкого напряжения до 63 А.., Новый стандарт в области конечного распределения электроэнергии,, Абсолютная безопасность и надежная защита цепей благодаря функции VisiSafe,, Повышенная бесперебойность работы благодаря функции VisiTrip,, Простота выбора благодаря интуитивно-понятной структуре каталожных номеров,, Простой и быстрый монтаж, безопасные и надежные подключения к клеммам (момент затяжки винта вдвое превышает требования стандарта), эргономичные клеммные заглушки со степенью защиты IP20B., Не наносят ущерба окружающей среде, поскольку могут использоваться повторно и на 100 % состоят из материалов, пригодных для вторичной переработки.... применения: Конечное распределение электроэнергии.., Защита цепей электрораспределения промышленных и гражданских объектов., Защита цепей вне зависимости от внешних условий: низкие температуры, влажность, пыль, помехи в сети., Защита цепей электродвигателей., Защита цепей постоянного тока.... | 3
32SH201C40 | 2CDS241001R0404 | АВТ.ВЫКЛ. SH201L C40 1ПОЛ 2CDS241001R0404 | ABB | шт | 253.08 | Автоматич.выкл-ль 1-пол. SH201L C40 SH201L C40 ABB 2CDS241001R0404 |  | 9
32SH202C6 | 2CDS242001R0064 | АВТ.ВЫКЛ. SH202L C6 2ПОЛ 2CDS242001R0064 | ABB | шт | 528.48 | Автоматич.выкл-ль 2-пол. SH202L C6 SH202L C6 ABB 2CDS242001R0064 |  | 3
32SVA40304 | SVA40-3-0400 | ВЫКЛ. АВТ. ВА88-37 3Р 400А 35КА ИЭК | IEK | шт | 604.8 |  |  | 2
32Z9F14320 | EZ9F14320 | АВТ. ВЫКЛ. EASY 9 4,5КА 3П 20A В 400В =S= SE | SCHNEIDER ELECTRIC | шт | 547.2 | АВТ. ВЫКЛ. EASY 9 3П 20A B 4,5кА 400В =S= SCHNEIDER ELECTRIC EZ9F14320 | Автоматический выключатель серии Easy9 Schneider Electric, 3-полюсный, номинальный ток 20 А, характеристика В, Icn = 4.5 кА. - Применяется в трехфазных сетях напряжением до 400 В. - Предназначен для защиты от перегрузок и КЗ. - Характеристика типа В (3-5 In) обеспечивает защиту линий с малыми токами КЗ, например, линий большой длины и электронного оборудования. - Оснащен механизмом «мгновенного включения». - Ударопрочный корпус из специального пластика с 6 металлическими заклепками. | 2
32Z9F14332 | EZ9F14332 | АВТ.ВЫКЛ. EASY 9 3П 32A B 4,5KА 400В =S= EZ9F14332 | SCHNEIDER ELECTRIC | шт | 583.32 | АВТ. ВЫКЛ. EASY 9 3П 32A B 4,5кА 400В =S= SCHNEIDER ELECTRIC EZ9F14332 | Автоматический выключатель серии Easy9 Schneider Electric, 3-полюсный, номинальный ток 32 А, характеристика В, Icn = 4.5 кА. - Применяется в трехфазных сетях напряжением до 400 В. - Предназначен для защиты от перегрузок и КЗ. - Характеристика типа В (3-5 In) обеспечивает защиту линий с малыми токами КЗ, например, линий большой длины и электронного оборудования. - Оснащен механизмом «мгновенного включения». - Ударопрочный корпус из специального пластика с 6 металлическими заклепками. | 2
32Z9F34210 | EZ9F34210 | АВТ. ВЫКЛ. EASY 9 2П 10А 4,5КА 230В =S= EZ9F34210 | SCHNEIDER ELECTRIC | шт | 335.64 | АВТ. ВЫКЛ. EASY 9 2П 10А С 4,5кА 230В =S= SCHNEIDER ELECTRIC EZ9F34210 | Автоматический выключатель серии Easy9 Schneider Electric, 2-полюсный, номинальный ток 10 А, характеристика С, Icn = 4.5 кА. - Применяется в одно-/двухфазных сетях напряжением до 230/400 В. - Предназначен для защиты от перегрузок и КЗ. - Оснащен механизмом «мгновенного включения». - Ударопрочный корпус из специального пластика с 6 металлическими заклепками. - Безопасные клеммы исключают попадание кабелей в заклеммное пространство. - Возможность опломбирования силовых клемм. | 3
32Z9F34225 | EZ9F34225 | АВТ. ВЫКЛ. EASY 9 4,5КА 2П 25А С 230В =S= SE | SCHNEIDER ELECTRIC | шт | 343.56 | АВТ. ВЫКЛ. EASY 9 2П 25А С 4,5кА 230В =S= SCHNEIDER ELECTRIC EZ9F34225 | Автоматический выключатель серии Easy9 Schneider Electric, 2-полюсный, номинальный ток 25 А, характеристика С, Icn = 4.5 кА. - Применяется в одно-/двухфазных сетях напряжением до 230/400 В. - Предназначен для защиты от перегрузок и КЗ. - Оснащен механизмом «мгновенного включения». - Ударопрочный корпус из специального пластика с 6 металлическими заклепками. - Безопасные клеммы исключают попадание кабелей в заклеммное пространство. - Возможность опломбирования силовых клемм. | 1
32Z9F34306 | EZ9F34306 | АВТ.ВЫКЛ. EASY 9 3П 6А С 4,5КА 400В =S= EZ9F34306 | SCHNEIDER ELECTRIC | шт | 568.32 | АВТ. ВЫКЛ. EASY 9 3П 6А С 4,5кА 400В =S= SCHNEIDER ELECTRIC EZ9F34306 | Автоматический выключатель серии Easy9 Schneider Electric, 3-полюсный, номинальный ток 6 А, характеристика С, Icn = 4.5 кА. - Применяется в трехфазных сетях напряжением до 400 В. - Предназначен для защиты от перегрузок и КЗ. - Оснащен механизмом «мгновенного включения». - Ударопрочный корпус из специального пластика с 6 металлическими заклепками. - Безопасные клеммы исключают попадание кабелей в заклеммное пространство. - Возможность опломбирования силовых клемм. | 1
32Z9F34332 | EZ9F34332 | АВТ. ВЫКЛ. EASY 9 3П 32А С 4,5КА 400В | SCHNEIDER ELECTRIC | шт | 578.4 | АВТ. ВЫКЛ. EASY 9 3П 32А С 4,5кА 400В =S= SCHNEIDER ELECTRIC EZ9F34332 | Автоматический выключатель серии Easy9 Schneider Electric, 3-полюсный, номинальный ток 32 А, характеристика С, Icn = 4.5 кА. - Применяется в трехфазных сетях напряжением до 400 В. - Предназначен для защиты от перегрузок и КЗ. - Оснащен механизмом «мгновенного включения». - Ударопрочный корпус из специального пластика с 6 металлическими заклепками. - Безопасные клеммы исключают попадание кабелей в заклеммное пространство. - Возможность опломбирования силовых клемм. | 1
32Z9F34340 | EZ9F34340 | АВТ. ВЫКЛ. EASY 9 3П 40АС 4,5КА 400В S SCHNEIDER | SCHNEIDER ELECTRIC | шт | 609.6 | АВТ. ВЫКЛ. EASY 9 3П 40А С 4,5кА 400В =S= SCHNEIDER ELECTRIC EZ9F34340 | Автоматический выключатель серии Easy9 Schneider Electric, 3-полюсный, номинальный ток 40 А, характеристика С, Icn = 4.5 кА. - Применяется в трехфазных сетях напряжением до 400 В. - Предназначен для защиты от перегрузок и КЗ. - Оснащен механизмом «мгновенного включения». - Ударопрочный корпус из специального пластика с 6 металлическими заклепками. - Безопасные клеммы исключают попадание кабелей в заклеммное пространство. - Возможность опломбирования силовых клемм. | 3
32Z9F34363 | EZ9F34363 | АВТ.ВЫКЛ. EASY 9 3П 63А С 4,5КА 400В =S= EZ9F34363 | SCHNEIDER ELECTRIC | шт | 715.2 | АВТ. ВЫКЛ. EASY 9 3П 63А С 4,5кА 400В =S= SCHNEIDER ELECTRIC EZ9F34363 | Автоматический выключатель серии Easy9 Schneider Electric, 3-полюсный, номинальный ток 63 А, характеристика С, Icn = 4.5 кА. - Применяется в трехфазных сетях напряжением до 400 В. - Предназначен для защиты от перегрузок и КЗ. - Оснащен механизмом «мгновенного включения». - Ударопрочный корпус из специального пластика с 6 металлическими заклепками. - Безопасные клеммы исключают попадание кабелей в заклеммное пространство. - Возможность опломбирования силовых клемм. | 1
3430863DEK | 30863DEK | ПАНЕЛЬ 2000Х450 ДЛЯ КВРУ 30863DEK SE | SCHNEIDER ELECTRIC | шт | 1418.4 | Панель боковая 2000х450 для КВРУ, ПБ-01 DEKraft SCHNEIDER ELECTRIC 30863DEK | Линейка - Корпуса металлические, Сублинейка - аксессуар | 2
3432271DEK | 32271DEK | ЗАГЛУШКА ФАЛЬШПАНЕЛИ 6 м 32271DEK | SCHNEIDER ELECTRIC | шт | 18.048 | Заглушка для фальшпанели электрощитов на 6 м SCHNEIDER ELECTRIC 32271DEK |  | 70
3449006 | 3449006 | Корпус SPCM 131308 G 125х125х75 Ensto |  |  | 426 |  |  | 1
348612080R | 8612080 | ПРОФИЛЬ МОНТ.TS 17X73X800 8612080 | RITTAL | шт | 1014 | TS Профиль 17х73 внутр. уровень для шир/гл 800мм 4шт RITTAL 8612080 | TS Системные шасси 17 x 73 мм, для внутреннего монтажного уровня: для Ш/Г: 800 мм, для ширины двери: 900 мм, L: 790 мм Комплект поставки - Вкл. крепежные винты альтернативный артикул - 8617140 | 3
34D87188 | 87188 | ЗАМОК ЩИТКА НАСТ.IP40 DKC 87188 | DKC | шт | 141.84 | 87188 ДКС / DKC Замок для дверцы щитка настенного IP41 |  | 1
34L00910 | 00910 | САЛЬНИК МЕМБРАН. 25mm LUC 00 910 АББ | ABB | шт | 8.724 | Сальник мембранный IP55 для трубы д. 25 мм ABB 00910 |  | 225
34L12474 | 12474 | БОКС НАСТ.24М С МАТ.ДВ. СЕРЫЙ EUROPA 12474 | ABB | шт | 879.6 | EUROPA бокс настенный 24М прозр.дверь серый LUC 12 474 ABB 12474 | Снятие с заменой; Код замены - 1SL2464A00. | 1
34M13975 | 13975 | КОРПУС РЩ MINIKAEDRA 3M IP65 13975 | SCHNEIDER ELECTRIC | шт | 790.8 | ПЫЛЕВЛАГОЗАЩИЩЕННЫЙ КОРПУС ЩИТА KAEDRA 3МОД SCHNEIDER ELECTRIC 13975 | Пылевлагозащищенный корпус щита Kaedra 3 модуля. тип устройства или его аксессуаров: защитный корпус - тип шкафа: миникорпус для модульного устройства - принадлежности в комплекте со шкафом: 1 комплект маркировки. Преимущества: В три раза практичнее. Kaedra, это лучшее решение для создания завершенных систем с высокими требованиями, которые сочетают три важнейших функции: распределение, подача электроэнергии и управление электрической установкой. Эти шкафы обеспечивают естественную совместимость и целостность: модельный ряд Kaedra значительно сокращает затраты времени и позволят создать очень гибкое решение.... применения: Распределение электроэнергии НН вне помещения или в жестких условиях окружающей среды (пыль, высокая влажность, высокая температура, общественные места и т. д.).. | 7
34N364005L | 1228325 | БОКС ЩРН-П-36 НАВ. IP41 ИЭК MKP12-N-36-40-05-L |  |  | 115.44 |  |  | 4
34R2590000 | 2590000 | РУКАВ ДЛЯ КАБЕЛЯ 48ММ-25 RITTAL 2590 000 | RITTAL | шт | 9036 | SZ Кабельный шланг D=48мм,длина=25m 1шт RITTAL 2590000 | SZ Кабельный шланг, ø 48 мм, L: 25 м Комплект поставки - 1 ролик = 25 м | 2
34R31721 | 3172100 | ФИЛЬТР 3172100 | RITTAL | шт | 297.84 | SK Фильтрующая прокладка для SK 3240/41.xxx, 5 шт. RITTAL 3172100 | SK фильтрующая прокладка, для фильтрующего вентилятора SK 3240/3241, ШВГ: 221x221x17 мм, класс фильтрации: G3 | 1
34R4315100 | 4315100 | КАБЕЛЬ ПОДКЛ. 3М ОРАНЖ. RITTAL 4315100 УП.=5ШТ. | RITTAL | шт | 2108.4 | SZ Кабель подключения 3000мм оранж 5шт RITTAL 4315100 | Кабель подключения для электропитания (с разъемом, без штекера), длина 3000 мм, оранжевый в качестве альтернативы использовать 2500400 | 8
34R4315520 | 4315520 | ВЫКЛ.КОНЦ. + ШТЕКЕР - 1шт RITTAL 4315520 | RITTAL | шт | 2390.4 | SZ Концевой выключатель + штекер 1шт RITTAL 4315520 | SZ концевой выключатель двери, с кабелем подключения, L: 600 мм, оранжевый в качестве альтернативы использовать 2500460 | 1
34R7829200 | 7829200 | DK ЦЕНТРАЛЬНАЯ ТОЧКА ЗАЗЕМЛЕНИЯ 7829200 | RITTAL | шт | 618 | DK Центральная точка заземления 1шт RITTAL 7829200 | DK Центральная точка заземления, для подключения проводов, полосок заземления, к вертикальному и горизонтальному профилю шкафа, резьбовой болт M8 x 20 мм, листовая сталь, оцинкованная Комплект поставки - 1 соединительная пластина 2 крепежных винта 2 стоп | 2
34R8620002 | 8620002 | РАМА ЦОК.VX 600X100-2ШТ RITTAL 8620002 | RITTAL | упак | 2836.8 | VX Элемент цоколя пер/зад 600х100мм 2шт RITTAL 8620002 | VX Угловой элемент цоколя с панелью цоколя, передней и задней, В: 100 мм, для Ш: 600 мм, листовая сталь Комплект поставки - 4 угловых элемента, высота 100 мм 4 угловых заглушки 1 соединительная заглушка 2 панели цоколя, передняя/задняя, высота 100 мм Вкл | 1
34R8620031 | 8620031 | ПАНЕЛИ ЦОК.VX 400X100-2ШТ RITTAL 8620031 | RITTAL | упак | 1646.4 | VX Боковые панели цоколя 100х400мм 2шт RITTAL 8620031 | VX Панель цоколя, боковая, В: 100 мм, для Г: 400 мм, листовая сталь Комплект поставки - Вкл. крепежный материал . взамен 8601040; RAL9005 альтернативный артикул - 8640031 | 1
34R8620033 | 8620033 | ПАНЕЛИ ЦОК.VX 600X100-2ШТ RITTAL 8620033 | RITTAL | упак | 1815.6 | VX Боковые панели цоколя 100х600мм 2шт RITTAL 8620033 | VX Панель цоколя, боковая, В: 100 мм, для Г: 600 мм, листовая сталь Комплект поставки - Вкл. крепежный материал . взамен 8601060,8601065; RAL9005 альтернативный артикул - 8640033 | 1
34R8800040 | 8800040 | Сост.части замка 8800.040 1 компл.-4 шт. RITTAL | RITTAL | компл | 1346.4 | TS Элементы замка 4шт RITTAL 8800040 | TS Элементы замка, для TS, TS IT, SE Комплект поставки - Вкл. крепежные винты альтернативный артикул - 8618110 | 1
34R8800280 | 8800280 | МОНТАЖ.КОМПЛ.ДЛЯ 2МП RITTAL 8800280 | RITTAL | шт | 1951.2 | TS Монтажный компл. для 2мп 1шт RITTAL 8800280 | TS Монтажный комплект, для монтажных панелей TS, SE "задняя стенка к задней стенке" альтернативный артикул - 8617360 | 1
34R8806076 | 8806076 | ШКАФ 800x2000x600 2МП,б/д 8806076 | RITTAL | шт | 57756 | VX Шкаф 800x2000x600 с 2МП,б/дв и зад.ст RITTAL 8806076 | взамен 8806526 | 4
34SAR83302 | NSYS3D3315P | КОРПУС РЩ 300х300х150мм IP66 NSYS3D3315P | SCHNEIDER ELECTRIC | шт | 5023.2 | ШКАФ S3D С ПЛАТОЙ 3Х3Х1 5 SCHNEIDER ELECTRIC NSYS3D3315P | Шкаф S3D с платой 3х3х1 5. диапазон: Spacial - область применения: универсальный - тип устройства или его аксессуаров: компактный шкаф - номинальная высота шкафа: 300 мм - номинальная ширина шкафа: 300 мм - номинальная глубина шкафа: 150 мм - описание монтажной платы: сплошной - тип платы кабельного ввода: стандарт - состав устройства: монтажная плата 1, дверь с замком 1, плата кабельного ввода 1, корпус 1. Преимущества: .. применения: .. Преимущества: • Общий подход: универсальный шкаф со специализированными аксессуарами в зависимости от вида применения. • Безопасность персонала: 2 приваренных болта заземления (на двери и на корпусе шкафа).. применения: .. | 1
34TB18 | 1SPE007715F0753 | ДЕРЖАТЕЛЬ КЛЕММ MISTRAL 18 МОД. TB18 | ABB | шт | 175.44 | Держатель клемм Mistral 18 мод TB18 TB18 ABB 1SPE007715F0753 |  | 1
351002231 | 6030710 | ДАТЧИК WL100L-F2231 ФОТОЭЛ. SICK 6030710 | SICK | шт | 12516 | WL100L-F2231 Фотоэлектрические датчики в миниатюрном корпусе 6030710 SICK | Фотоэлектрические датчики в миниатюрном корпусе ¦ W100 Laser ¦ Дистанция работы, макс.: 0,08 m ... 12 m ¦ Принцип работы датчика: Датчик с отражением от рефлектора ¦ Принцип работы: Двойная линза ¦ Переключающий выход: PNP ¦ Тип переключения: СВЕТЛО/ТЕМНО ¦ Вид подключения: Разъем M8, 4-конт. ¦ ИСТОЧНИК ИЗЛУЧЕНИЯ: Лазер ¦ Настройка: Потенциометр ¦ Класс лазера: 1 ¦ Входит в комплект поставки: Крепежный уголок из нержавеющей стали (1.4301/304) BEF-W100-A, Отражатель P250F | 5
351036616 | 1036616 | ПРОГРАММАТОР ДЛЯ ЭНКОДЕРА PGT-08-S SICK 1036616 | SICK | шт | 15408 | 1036616 PGT-08-S Инструменты программирования и конфигурирования | Инструменты программирования и конфигурирования ¦ Описание: Программатор USB для программируемых энкодеров SICK AFS60, AFM60, DFS60, VFS60, DFV60 и энкодера с тросовым барабаном с программируемыми шифраторами | 3
351036724 | 1036724 | ЭНКОДЕР DFS60B-S4PM10000 SICK 1036724 | SICK | шт | 33192 | DFS60B-S4PM10000 Инкрементальные энкодеры 1036724 SICK | Инкрементальные энкодеры ¦ DFS60 ¦ Механическое исполнение: Сплошной вал Торцевой фланец 10 mm x 19 mm ¦ Интерфейс связи: 4,5 V ... 32 V, TTL, HTL, программируемый ¦ Вид подключения: Кабель, 8 жил, универсальный, 5 m ¦ Количество импульсов на один оборот: 10.000 ¦ Энкодеры Материал / Тип защиты: Энкодеры из нержавеющей стали | 25
3510369241 | 1036924 | ЭНКОДЕР DFS60B-TEPK10000 SICK 1036924 | SICK | шт | 39696 | DFS60B-TEPK10000 Инкрементальные энкодеры 1036924 SICK | Инкрементальные энкодеры ¦ DFS60 ¦ Механическое исполнение: Сквозной полый вал 12 mm ¦ Интерфейс связи: 4,5 V ... 32 V, TTL, HTL, программируемый ¦ Вид подключения: Кабель, 8 жил, универсальный, 1,5 m ¦ Количество импульсов на один оборот: 10.000 ¦ Энкодеры Материал / Тип защиты: Энкодеры из нержавеющей стали | 38
351041390 | 1041390 | ДАТЧИК WL11G-2B2531 ФОТОЭЛ. SICK 1041390 | SICK | шт | 12528 | WL11G-2B2531 Фотоэлектрические датчики в стандартном корпусе 1041390 SICK | Фотоэлектрические датчики в стандартном корпусе ¦ W11G-2 ¦ Дистанция работы, макс.: 0 m ... 4 m ¦ Принцип работы датчика: Датчик с отражением от рефлектора ¦ Принцип работы: Автоколлимация ¦ Переключающий выход: PNP, NPN ¦ Тип переключения: СВЕТЛО/ТЕМНО ¦ Вид подключения: Разъем M12, 5-конт. ¦ ИСТОЧНИК ИЗЛУЧЕНИЯ: Светодиод ¦ Настройка: Потенциометр | 32
3518017DEK | 18017DEK | ОГРАНИЧИТЕЛЬ ПЕРЕН.40кА 3P SE 18017DEK | SCHNEIDER ELECTRIC | шт | 6756 | Ограничитель перенапряжений 3P 40кА класс C 440В SCHNEIDER ELECTRIC 18017DEK |  | 2
352095888 | 2095888 | КАБЕЛЬ YF8U14-020VA3XLEAX 2m SICK 2095888 | SICK | шт | 1008 | 2095888 YF8U14-020VA3XLEAX Соединительные кабели | Разъемы и кабели ¦ Соединительные кабели ¦ Область применения: Химические продукты ¦ Допуски: UL ¦ Вид разъема, конец A: Разъём "мама", M8, 4-контактный, прямой, A-кодированный ¦ Вид разъема, конец В: Свободный конец кабеля ¦ Кабель: 2 m, 4 жилы, PVC ¦ Описание: Кабель датчик/пускатель, без экрана | 73
352095889 | 2095889 | КАБЕЛЬ YF8U14-050VA3XLEAX SICK 2095889 | SICK | шт | 1324.8 | 2095889 YF8U14-050VA3XLEAX Соединительные кабели | Разъемы и кабели ¦ Соединительные кабели ¦ Область применения: Химические продукты ¦ Допуски: UL ¦ Вид разъема, конец A: Разъём "мама", M8, 4-контактный, прямой, A-кодированный ¦ Вид разъема, конец В: Свободный конец кабеля ¦ Кабель: 5 m, 4 жилы, PVC ¦ Описание: Кабель датчик/пускатель, без экрана | 67
352907901 | 2907901 | МОДУЛЬ РЕЛ. PLC-RSC-24DC/ 21-21/RU PC 2907901 | PHOENIX CONTACT | шт | 574.08 | Релейный модуль PLC-RSC- 24DC/21-21/RU Phoenix contact 2907901 |  | 7
3530227048 | 302270480010 | РЕЛЕ СУБМИН. 2РЯДА 2CO 2A КАТ. DC(200MW) FINDER | FINDER | шт | 115.32 | Субминиатюрное электромеханическое двухрядное реле; монтаж на печатную плату; 2CO 2A; контакты AgNi+Au; катушка 48В DC (чувствит.); влагозащита RTIII Finder 30.22.7.048.0010 |  | 6
3539110024 | 391100240060 | КЛЕМ. ВИНТ. MASTER BASIC 6A; 24VAC/DC FINDER | FINDER | шт | 575.76 | Интерфейсный модуль (сборка 34.51.7.024.0010 + 93.61.7.024), электромеханическое реле, серия MasterBASIC; 1CO 6A; контакты AgNi; питание 24В AC/DC; категория защиты IP20; винтовые клеммы Finder 39.11.0.024.0060 |  | 2
353RT29261 | 3RT2926-1BB00 | ОГРАН. ПЕРЕНАПР.AC 24-48V DC 24-70V 3RT2926-1BB00 | SIEMENS | шт | 436.92 | 3RT2926-1BB00 SIEMENS ОГРАНИЧИТЕЛЬ ПЕРЕНАПРЯЖЕНИЯ, ВАРИСТОР, AC 24 ... 48V, DC 24 ... | ОГРАНИЧИТЕЛЬ ПЕРЕНАПРЯЖЕНИЯ, ВАРИСТОР, AC 24 ... 48V, DC 24 ... 70V, ДЛЯ КОНТАКТОРОВ ЭЛЕКТРОДВИГАТЕЛЕЙ, ТИПОРАЗМЕР S0 | 2
353RU2116B | 3RU2116-1BB0 | РЕЛЕ ПЕРЕГРУЗКИ 3RU2116-1BB0 SIEMENS | SIEMENS | шт | 1969.2 | 3RU2116-1BB0 SIEMENS Реле перегрузки 1.4...2.0 A, для защиты электродвигателя, типора | Реле перегрузки 1.4...2.0 A, для защиты электродвигателя, типоразмер S00, КЛАСС 10, для монтажа на контактор, главная цепь: винтовые клеммы, вспом. цепь: винтовые клеммы, сброс: ручной-авто | 3
353RU2116J | 3RU2116-0JB0 | РЕЛЕ ПЕРЕГРУЗКИ 3RU2116-0JB0 SIEMENS | SIEMENS | шт | 1969.2 | 3RU2116-0JB0 SIEMENS Реле перегрузки 0.70...1.0 A, для защиты электродвигателя, типор | Реле перегрузки 0.70...1.0 A, для защиты электродвигателя, типоразмер S00, КЛАСС 10, для монтажа на контактор, главная цепь: винтовые клеммы, вспом. цепь: винтовые клеммы, сброс: ручной-авто | 3
353RU2126B | 3RU2126-4BB0 | РЕЛЕ ПЕРЕГРУЗКИ 3RU2126-4BB0 SIEMENS | SIEMENS | шт | 2330.4 | 3RU2126-4BB0 SIEMENS Реле перегрузки 14...20 A, для защиты электродвигателя, типоразм | Реле перегрузки 14...20 A, для защиты электродвигателя, типоразмер S0, КЛАСС 10, для монтажа на контактор, главная цепь: винтовые клеммы, вспом. цепь: винтовые клеммы, сброс: ручной-авто | 1
3555349246 | 553490240060 | РЕЛЕ 24В DC 4PDT 7A С/Д 553490240060 | FINDER | шт | 405 | Миниатюрное универсальное электромеханическое реле; монтаж в розетку; 4CO 7A; контакты AgNi; катушка 24В DC; степень защиты RTI; опции: диод + LED Finder 55.34.9.024.0060 |  | 15
3556349484 | 563490480040 | РЕЛЕ 56.34 4CO 12A 48VDC БЛОК.КН. 563490480040 | FINDER | шт | 639.6 | Миниатюрное силовое электромеханическое реле; монтаж в розетку или наконечники Faston (4.8х0.5мм); 4CO 12A; контакты AgNi; катушка 48В DC; степень защиты RTI; опции: кнопка тест + мех.индикатор Finder 56.34.9.048.0040 |  | 7
355SH112 | 5SH112 | АДАПТЕР ВИНТОВОЙ 5SH112 | SIEMENS | шт | 61.8 | 5SH112 SIEMENS DIAZED ВИНТОВОЙ АДАПТЕР DII 25A AC/DC 500В КЕРАМИЧЕСКИЙ | DIAZED ВИНТОВОЙ АДАПТЕР DII 25A AC/DC 500В КЕРАМИЧЕСКИЙ | 41
355SH113 | 5SH113 | АДАПТЕР ВИНТОВОЙ 5SH113 | SIEMENS | шт | 98.4 | 5SH113 SIEMENS DIAZED ВИНТОВОЙ АДАПТЕР DIII 63A AC/DC 500В КЕРАМИЧЕСКИЙ | DIAZED ВИНТОВОЙ АДАПТЕР DIII 63A AC/DC 500В КЕРАМИЧЕСКИЙ | 22
356009932 | 6009932 | РАЗЪЕМ STE-1204-G ПРЯМ. М12,4К, ВИНТ.SICK 6009932 | SICK | шт | 477.6 | 6009932 STE-1204-G Готовые к сборке штекерные соединители | Разъемы и кабели ¦ Готовые к сборке штекерные соединители ¦ Допуски: UL ¦ Вид разъема, конец A: Разъем, M12, 4-контактный, прямой ¦ Вид разъема, конец В: - ¦ Описание: Без экрана ¦ Компоненты для подключения: Винтовые зажимы ¦ Допустимое сечение провода: ≤ 0,75 mm² | 98
356013263 | 6013263 | ДАТЧИК VTE18-4P4240 ФОТОЭЛ. SICK 6013263 | SICK | шт | 4988.4 | VTE18-4P4240 Фотоэлектрический датчик в цилиндрическом корпусе 6013263 SICK | Фотоэлектрический датчик в цилиндрическом корпусе ¦ V18 ¦ Дистанция работы, макс.: 5 mm ... 400 mm ¦ Принцип работы датчика: Датчик с отражением от объекта ¦ Принцип работы: Энергетический ¦ Переключающий выход: PNP ¦ Тип переключения: СВЕТЛО/ТЕМНО ¦ Вид подключения: Разъем M12, 4-конт. ¦ ИСТОЧНИК ИЗЛУЧЕНИЯ: Светодиод ¦ Настройка: Потенциометр | 4
3560134162 | 601341620040 | РЕЛЕ 3CO 10A AGNI 601341620040 | FINDER | шт | 1323.6 | Универсальное реле тока; 3 перекидных контакта 10А (= 1,4-1,9A DC) 11 штырьковый разъем FINDER 601341620040 | Универсальное электромеханическое реле; монтаж в розетку 11-штырьковый разъем; 3CO 10A; контакты AgNi; токовая катушка DC | 30
356013551 | 6013551 | ДАТЧИК VL18-4P3240 ФОТОЭЛ. SICK 6013551 | SICK | шт | 7164 | VL18-4P3240 Фотоэлектрический датчик в цилиндрическом корпусе 6013551 SICK | Фотоэлектрический датчик в цилиндрическом корпусе ¦ V18 ¦ Дистанция работы, макс.: 0,05 m ... 3,7 m ¦ Принцип работы датчика: Датчик с отражением от рефлектора ¦ Переключающий выход: PNP ¦ Тип переключения: СВЕТЛО/ТЕМНО ¦ Вид подключения: Разъем M12, 4-конт. ¦ ИСТОЧНИК ИЗЛУЧЕНИЯ: Светодиод ¦ Настройка: Потенциометр | 1
356026212 | 6026212 | ДАТЧИК VT12T-2P410 ФОТОЭЛ. SICK 6026212 | SICK | шт | 8892 | VT12T-2P410 Фотоэлектрический датчик в цилиндрическом корпусе 6026212 SICK | Фотоэлектрический датчик в цилиндрическом корпусе ¦ V12-2 ¦ Дистанция работы, макс.: 0 mm ... 115 mm ¦ Принцип работы датчика: Датчик с отражением от объекта ¦ Принцип работы: Энергетический ¦ Переключающий выход: PNP ¦ Тип переключения: СВЕТЛО/ТЕМНО ¦ Вид подключения: Разъем M12, 4-конт. ¦ ИСТОЧНИК ИЗЛУЧЕНИЯ: Светодиод ¦ Настройка: Кнопка настройки, Кабель | 16
356037663 | 6037663 | ДАТЧИК UM30-215111 УЛЬТРАЗВ. SICK 6037663 | SICK | шт | 31968 | UM30-215111 Ультразвуковые датчики 6037663 SICK | Ультразвуковые датчики ¦ UM30 ¦ Дистанция измерения, предельная дистанция измерения: 600 mm ... 6.000 mm, 8.000 mm ¦ Оценка: 240 ms ¦ Цифровой выход: 1 x PNP ¦ Интерфейс связи: - ¦ Выходной коннектор передатчика: Прямой ¦ Вес: 270 g ¦ Вид подключения: Разъем, M12, 5-контактный | 11
356044699 | 6044699 | ДАТЧИК WL250-2P2431 ФОТОЭЛ. SICK 6044699 | SICK | шт | 12612 |  |  | 18
356052385 | 6052385 | ДАТЧИК ОПТИЧЕСКИЙ WL100-2P3429 | SICK | шт | 9084 | 6052385 WL100-2P3429 Фотоэлектрические датчики в миниатюрном корпусе SICK | Фотоэлектрические датчики в миниатюрном корпусе W100-2 Дистанция работы, макс.: 0,01 m ... 3 m Принцип работы датчика: Датчик с отражением от рефлектора Принцип работы: Двойная линза Переключающий выход: PNP Тип переключения: СВЕТЛО/ТЕМНО Тип подключения: Разъем M8, 3-конт. ИСТОЧНИК ИЗЛУЧЕНИЯ: Светодиод Настройка: Потенциометр | 2
3562338230 | 623382300300 | РЕЛЕ FINDER 3NO 16A 230 230 AC 623382300300 | FINDER | шт | 581.76 | Силовое электромеханическое реле; монтаж в розетку или наконечники Faston 187 (4.8х0.5мм); 3NO 16A; контакты AgCdO (зазор ≥ 3мм); катушка 230В АC; степень защиты RTI; опции: нет Finder 62.33.8.230.0300 |  | 50
3563100139 | 6310-0-0139 | МОДУЛЬ БАЗ.3П BUSCH-PRION 6346/12-101-500 | ABB | шт | 4312.8 | 6346/12-101-500 Монтажное основание на 3 поста Busch-priOn 6346/12-101-500 ABB 6310-0-0139 | Код замены - 2CKA006310A0139. | 1
356441632 | 6441632 | КАБЕЛЬ RSSD-RJ45S-4416-3M TURCK 6441632 | Turck | шт | 4160.4 |  |  | 0
35686156 | 686156 | РЕЛЕ 4PDT КОНТ. 24 V DC MY4NGSDC24BYOMZ | OMRON | шт | 173.04 | Реле MY-GS 4PDT 24 V DC MY4NGSDC24BYOMZ OMRON 686156 | Реле MY-GS, 4PDT,, 24 V DC | 467
356900215 | 6900215 | МАГНИТ DMR31-15-5 TURCK 6900215 | Turck | шт | 608.4 |  |  | 1
356934908 | 6934908 | РЕЗИСТОР RSE57-TR2/RFID TURCK 6934908 | Turck | шт | 2012.4 |  |  | 0
356EP1334 | 6EP1334-2BA20 | БЛОК ПИТ.SITOP SIEMENS 6EP1334-2BA20 | SIEMENS | шт | 23280 | Стабилизированный блок питания SITOP PSU100S 24 V/10 A SIEMENS 6EP1334-2BA20 | SITOP PSU100S 24 V/10 A, СТАБИЛИЗИРОВАННЫЙ БЛОК ПИТАНИЯ, ВХОД: ~120/230 В, ВЫХОД: =24 В/10 A | 1
356EP1931F | 6EP1931-2FC21 | МОДУЛЬ 24В/40А БЕЗ ИНТЕРФ 6EP1931-2FC21 | SIEMENS | шт | 71172 | Модуль бесперебойного питания SITOP DC UPS MODULE SIEMENS 6EP1931-2FC21 | SITOP DC UPS MODULE, МОДУЛЬ БЕСПЕРЕБОЙНОГО ПИТАНИЯ 24В/40А БЕЗ ИНТЕРФЕЙСА, ВХОД: =24 В / 42,6A, ВЫХОД: =24 В / 40A | 1
357545042 | 7545042 | БЛОК ПИТАНИЯ IM82-24-5.0 TURCK 7545042 | Turck | шт | 19536 |  |  | 0
359503 | 9503SMA | РОЗЕТКА Д/РЕЛЕ СЕР 40.31 FINDER 9503SMA | FINDER | шт | 162.72 | Розетка с винтовыми клеммами (с зажимной клетью) для реле 40.31; применяются модули 99.02, 86.03; в комплекте металлическая клипса 095.71; версия: синий цвет Finder 95.03SMA |  | 6
359602SPA | 9602SPA | РОЗЕТКА ДЛЯ РЕЛЕ 56.32 FINDER 9602SPA | FINDER | шт | 256.44 | Розетка для реле 56.32 и модуля 99.02/86.30; с комбинированными контактами; с пластиковым фиксатором; винтовые зажимы FINDER 9602SPA |  | 10
35BLPAM12 | XS530BLPAM12 | ИНДУКТ. ДАТЧИК ЦИЛИН 12-2 4 VDC НО PNP XS530BLPAM12 | SCHNEIDER ELECTRIC | шт | 1567.2 |  |  | 4
35CRM024D2 | 1SVR405611R1000 | Реле CR-M024DC2 24VDC SST1SVR405611R1000 | ABB | шт | 377.04 | Реле CR-M024DC2 24B DC 2ПК (12A) SST1SVR405611R1000 ABB 1SVR405611R1000 |  | 8
35CRM4SS | 1SVR405651R3000 | БАЗА РЕЛЕ CR-M 4/2 ABB SST1SVR405651R3000 | ABB | шт | 247.44 | Цоколь CR-M4SS (стандартный) для реле CR-M 2/4ПК SST1SVR405651R3000 ABB 1SVR405651R3000 |  | 1
35CRMJ | 1SVR405658R6000 | РАЗВОДКА ШИННАЯ CR-MJ ДЛЕ CR-M 1SVR405658R6000 | ABB | шт | 232.2 | Шинная разводка CR-MJ (не разрезаемая) для реле CR-M, расстояние между штырьками 27 мм SST1SVR405658R6000 ABB 1SVR405658R6000 |  | 1
35CRPM22 | 1SVR405651R0000 | ДИОД CR-P/M-22 6-230VDC ДЛЯ РЕЛЕ CR-P,CR-M | ABB | шт | 63.72 | Функциональный модуль CR-P/M 22 для реле CR-P, CR-M - диод для защиты от обратной полярности, 6-230B DC SST1SVR405651R0000 ABB 1SVR405651R0000 |  | 9
35CRPM42B | 1SVR405652R4100 | ДИОД И С/ДИОД CR-P/M42BV ЗЕЛЕН. 1SVR405652R4100 | ABB | шт | 195.84 | Функциональный модуль CR-P/M 42BV для реле CR-P, CR-M - диод и светодиод зеленый, 24-60B DC ABB 1SVR405652R4100 |  | 9
35CRPM52C | 1SVR405653R1000 | Элемент RC CR-P/M52C 110-240В AC | ABB | шт | 190.92 | Функциональный модуль CR-P/M 52C для реле CR-P, CR-M - RC-фильтр, 110-230B AC/DC SST1SVR405653R1000 ABB 1SVR405653R1000 |  | 9
35CRPM62 | 1SVR405654R0000 | LED CR-P/M-62 КРАС.6-24V 1SVR405654R0000 | ABB | шт | 147.96 | Функциональный модуль CR-P/M 62 для реле CR-P, CR-M - светодиод красный и диод для защиты от обратной полярности, 6-24В AC/DC SST1SVR405654R0000 ABB 1SVR405654R0000 |  | 4
35CRPM62VC | 1SVR405655R1000 | ВАРИСТОР И ЗЕЛЕНЫЙ СИД 6-24В AC/DC CR-P/M62VC | ABB | шт | 231.72 | Функциональный модуль CR-P/M 62CV для реле CR-P, CR-M - светодиод зеленый и варистор для защиты от перенапряжений, 6-24B AC/DC SST1SVR405655R1000 ABB 1SVR405655R1000 |  | 17
35CTERE11 | 1SVR550107R1100 | РЕЛЕ ВРЕМ.CT-ERE ЗАД.ВКЛ SST1SVR550107R1100 | ABB | шт | 1784.4 | Реле времени CT-ERE (задержка на включ.) 24В AC/DC, 220-240В AC (временной диапазон 0.1..10с.) 1ПК SST1SVR550107R1100 ABB 1SVR550107R1100 |  | 2
35DOS1204W | 6007303 | РАЗЪЕМ DOS-1204-W УГЛ. М12,4К, ВИНТ.SICK 6007303 | SICK | шт | 865.2 | 6007303 DOS-1204-W Готовые к сборке штекерные соединители | Разъемы и кабели ¦ Готовые к сборке штекерные соединители ¦ Допуски: UL ¦ Вид разъема, конец A: Разъём "мама", M12, 4-контактный, Угловые отражатели ¦ Вид разъема, конец В: - ¦ Описание: Головка А: розетка, М12, 4-контактная, угловая, без экрана, для источника напряжения, на диаметр кабеля 3 мм .. 6,5 мм, головка В:, без экрана ¦ Компоненты для подключения: Винтовые зажимы ¦ Допустимое сечение провода: ≤ 0,75 mm² | 44
35E21207 | E21207 | НАБОР M18 MOUNTING SET 500 IFM E21207 | IFM | шт | 1447.2 |  |  | 2
35EVC708 | EVC708 | КАБЕЛЬ С РАЗЪЕМ. EVC708 ADOGH040MSP0010H04 IFM | IFM | шт | 2416.8 |  |  | 2
35F09406F | 09406 | ПЕРЕМЫЧКА 09406 FINDER | FINDER | шт | 61.92 | 6-полюсный шинный соединитель для розеток 94.02, 94.03, 94.04, 94.04.9 Finder 094.06 |  | 3
35F09571 | 09571 | КЛИПСА-ДЕРЖ. ДЛЯ 40/44 09571 FINDER | FINDER | шт | 3.648 | Металлическая клипса для реле 40 серий для розеток 95.03, 95.05, 95.63, 95.65, 95.75, 95.75.9, 95.83.3, 95.85.3 Finder 095.71 |  | 212
35F4052911 | 405291100000 | РЕЛЕ FINDER 40.52.9.110 110 VDC | FINDER | шт | 199.44 | Миниатюрное универсальное электромеханическое реле; монтаж на печатную плату или в розетку; выводы с шагом 5мм; 2CO 8A; контакты AgNi; катушка 110В DC; степень защиты RTII Finder 40.52.9.110.0000 |  | 6
35F5532924 | 553290240040 | РЕЛЕ FINDER 55.32.9.024 553290240040 | FINDER | шт | 394.92 | Миниатюрное универсальное электромеханическое реле; монтаж в розетку; 2CO 10A; контакты AgNi; катушка 24В DC; степень защиты RTI; опции: кнопка тест + мех.индикатор Finder 55.32.9.024.0040 |  | 10
35F6232911 | 623291100060 | Силовое реле Finder 62.32.9.110.0060 | FINDER | шт | 537.48 | Силовое электромеханическое реле; монтаж в розетку или наконечники Faston 187 (4.8х0.5мм); 2CO 16A; контакты AgCdO; катушка 110В DC; степень защиты RTI; опции: диод + LED Finder 62.32.9.110.0060 | Силовые реле - 2 контакта, 16 A, переключающие контакты (nPDT), 110 В, Стандарт, DC, AgCdO, В розетку, LED + диод (DC, полярность + для A/A1) | 9
35HMIDT643 | HMIDT643 | ДИСПЛЕЙ СЕНСОР.ИНТ.XGA WL AN12.1 GTU SE HMIDT643 | SCHNEIDER ELECTRIC | шт | 135912 | Интеллектуальный сенсорный дисплей XGA WLAN 12.1 для GTU SCHNEIDER ELECTRIC HMIDT643 | Этот универсальный сенсорный дисплей оператора идеально подходит для высокопроизводительного мониторинга и связи благодаря интерфейсу, как у смартфона, для использования в самых требовательных системах автоматизации, включая промышленное контрольное оборудование, суровые условия и локации в море. На экране отображаются текстовые сообщения, графические объекты и мнемосхемы, осуществляется управление и настройка данных. В дисплее такде предусмотрено съемное хранилище, двойная локальная сеть и двойной интерфейс связи. Высококачественный дисплей и сенсорный экран для максимальной четкости, и читабельности. Модульная конструкция с дисплеем, обеспечивающим масштабируемость уровней обработки и размера дисплея, благодаря простой сборке дисплея и модуля. Это один из самых первых дисплеев HMI на рынке с 12 -24Vdc, что позволяет устанавливать его на маломощных удаленных станциях. Простое крепление модуля на дисплей без использования инструментов. Устойчив к постоянной температуре 60°C, то есть идеален для установки в местах, где вентиляция шкафа невозможна или опасна. | 2
35HMIDT732 | HMIDT732 | ДИСПЛЕЙ СЕНСОР.ИНТ.XGA 15 ДЛЯ GTU SE HMIDT732 | SCHNEIDER ELECTRIC | шт | 157812 | Интеллект сенсор дисплей XGA 15 для GTU SCHNEIDER ELECTRIC HMIDT732 | Этот универсальный сенсорный дисплей оператора идеально подходит для высокопроизводительного мониторинга и связи благодаря интерфейсу, как у смартфона, для использования в самых требовательных системах автоматизации, включая промышленное контрольное оборудование, суровые условия и локации в море. На экране отображаются текстовые сообщения, графические объекты и мнемосхемы, осуществляется управление и настройка данных. В дисплее такде предусмотрено съемное хранилище, двойная локальная сеть и двойной интерфейс связи. Высококачественный дисплей и сенсорный экран для максимальной четкости, и читабельности. Модульная конструкция с дисплеем, обеспечивающим масштабируемость уровней обработки и размера дисплея, благодаря простой сборке дисплея и модуля. Это один из самых первых дисплеев HMI на рынке с 12 -24Vdc, что позволяет устанавливать его на маломощных удаленных станциях. Простое крепление модуля на дисплей без использования инструментов. Устойчив к постоянной температуре 60°C, то есть идеален для установки в местах, где вентиляция шкафа невозможна или опасна. | 5
35IA0100RU | BMXEIA0100RU | МОДУЛЬ A-SI MASTER SCHE BMXEIA0100RU | SCHNEIDER ELECTRIC | шт | 65736 | МОДУЛЬ A-SI MASTER Schneider Electric BMXEIA0100RU |  | 1
35IME1204B | 1040763 | ДАТЧИК IME12-04BPSZC0K ИНДУКТ. SICK 1040763 | SICK | шт | 1053.6 | IME12-04BPSZC0K Индуктивные датчики приближения 1040763 SICK | Индуктивные датчики приближения ¦ IME ¦ Конструкция корпуса: Короткий корпус ¦ Расстояние срабатывания Sn: 4 mm ¦ Монтаж: Вровень ¦ Электрическое исполнение: Пост. ток, 3-проводный ¦ Переключающий выход: PNP ¦ Функция выходного сигнала: Нормально открытый ¦ Вид подключения: Разъем M12, 4-конт. | 5
35LA4KC1B | LA4KC1B | ДИОД Z DC 12-24V (5ШТ) LA4KC1B | SCHNEIDER ELECTRIC | шт | 490.68 | ДИОД Z DC 12-24V SCHNEIDER ELECTRIC LA4KC1B | диод Z DC 12-24В. диапазон: TeSys - краткое название устройства: LA4K - тип устройства или его аксессуаров: ограничитель перенапряжения - совместимость изделий: LP1, LC1. Преимущества: .. применения: .. Преимущества: Компактное исполнение. TeSys K, компактная серия контакторов 6-16A 57х45х58 мм, Имеют встроенные дополнительные контакты (НО или НЗ) О, Одинаковый размер для контакторов с управлением на постоянном и переменном токах, Дополнительные контакты фронтального присоединения, 2 или 4 контакта, Реверсивный контактор шириной 90 мм, Цена ниже на 30…60% по сравнению с «обычным» контактором, Высокая механическая и коммутационная износостойкость.. применения: • пассажирские лифты, подъемники и лифты для товаров;. • системы обогрева, системы вентиляции и охлаждления;. • освещение;. • гаражные ворота, автоматические двери;. • автомобильные мойки;. • насосные станции, бассейны;. • погрузчики;. • конвейеры;. • и многое другое.... | 3
35O114045 | 114045 | РЕЛЕ СЪЕМНОЕ OMRON MY4N -CR 220/240AC(S) 114045 |  |  | 709.2 |  |  | 3
35O183903 | 183903 | ДАТЧИК E2A-S08LS02-M5-B1 OMRON 183903 | OMRON | шт | 1996.8 | Датчик индуктивный M8, OMRON E2A-S08LS02-M5-B1 183903 | Датчик индуктивный M8, нерж. сталь, стандартный корпус, заподлицо, 2мм, PNP НО, разъём M8 3-pin | 2
35O378829 | 378829 | КОЛОДКА P2RF-05-ESS 378829 OMRON | OMRON | шт | 20.7 | КОЛОДКА OMRON P2RF-05-ESS 378829 |  | 3
35O687992 | 687992 | ДАТЧИК E2E-X8B1TL18-M1 OMS OMRON 687992 | OMRON | шт | 4190.4 | Датчик индуктивный, латунь OMRON 687992 | Датчик индуктивный, латунь никелир., стандартный корпус, M18, заподлицо, 8 мм, DC, 3-пров., PNP НО, IO-Link COM3, разъём M12 | 5
35OGT500 | OGT500 | ДАТЧИК OGT500 IFM | IFM | шт | 10164 |  |  | 2
35P201503 | 201503 | ДАТЧИК INX360D-F99-I2E2 -V15 УГЛА НАКЛОНА P&F | PEPPERL & FUCHS | шт | 24156 |  |  | 1
35RSL1AB4N | RSL1AB4ND | РЕЛЕ 1С/О 60В DC SE RSL1AB4ND | SCHNEIDER ELECTRIC | шт | 170.88 | РЕЛЕ 1С/О 60В DC SCHNEIDER ELECTRIC RSL1AB4ND | Реле 1С/О 60В DC. серия продукта: Zelio Relay - название серии: узкое промежуточное реле - тип устройства или его аксессуаров: втычное реле - краткое название устройства: RSL - тип контактов: 1 переключающ. - работа контактов: стандарт - светодиодный индикатор состояния: без - способ управления: без кнопки. Преимущества: .. применения: Производство оборудования и панели системы управления.. Преимущества: .. применения: Целевой рынок Промышленные станки Машины и строительное оборудование Область применения Простые схемы управления с аппаратно-реализованным алгоритмом.. | 4
35RSZE1S48 | RSZE1S48M | КОЛОДКА ДЛЯ РЕЛЕ RSB RSZE1S48M | SCHNEIDER ELECTRIC | шт | 324.6 | КОЛОДКА ДЛЯ РЕЛЕ RSB1A160**/RSB 2A080** SCHNEIDER ELECTRIC RSZE1S48M |  | 5
35RXM3AB1B | RXM3AB1BD | РЕЛЕ МИН. 3 ПЕРЕКИД.КОНТ. КАТУШКА 24V DC RXM3AB1BD | SCHNEIDER ELECTRIC | шт | 317.04 | РЕЛЕ 3 CO 24В ПОСТ ТОКА SCHNEIDER ELECTRIC RXM3AB1BD | Реле 3 co 24В постоянного тока. серия продукта: Zelio Relay - название серии: миниатюрный - тип устройства или его аксессуаров: втычное реле - краткое название устройства: RXM - тип контактов: 3 переключающ. - светодиодный индикатор состояния: без - способ управления: блокируемая тестовая кнопка - коэффициент использования: 20 %. Преимущества: .. применения: Целевой рынок Промышленные станки Машины и строительное оборудование Область применения Простые схемы управления с аппаратно-реализованным алгоритмом.. | 9
35RXM3AB2B | RXM3AB2BD | РЕЛЕ 3 CO СВЕТОДИОД 24В ПОСТ ТОКА RXM3AB2BD | SCHNEIDER ELECTRIC | шт | 374.28 | РЕЛЕ 3 CO СВЕТОДИОД 24В ПОСТ ТОКА SCHNEIDER ELECTRIC RXM3AB2BD | Реле 3 ЗО светодиод 24В постоянного тока. серия продукта: Zelio Relay - название серии: миниатюрный - тип устройства или его аксессуаров: втычное реле - краткое название устройства: RXM - тип контактов: 3 переключающ. - светодиодный индикатор состояния: с - способ управления: блокируемая тестовая кнопка - коэффициент использования: 20 %. Преимущества: .. применения: Целевой рынок Промышленные станки Машины и строительное оборудование Область применения Простые схемы управления с аппаратно-реализованным алгоритмом.. | 5
35RXM4AB1B | RXM4AB1B7 | РЕЛЕ 4 CO 24В ПЕРЕМ ТОКА RXM4AB1B7 | SCHNEIDER ELECTRIC | шт | 267.24 | РЕЛЕ 4 CO 24В ПЕРЕМ ТОКА RXM4AB1B7 SCHNEIDER ELECTRIC RXM4AB1B7 | Реле 4 co 24В переменного тока. серия продукта: Zelio Relay - название серии: миниатюрный - тип устройства или его аксессуаров: втычное реле - краткое название устройства: RXM - тип контактов: 4 переключающ. - светодиодный индикатор состояния: без - способ управления: блокируемая тестовая кнопка - коэффициент использования: 20 %. Преимущества: .. применения: Целевой рынок Промышленные станки Машины и строительное оборудование Область применения Простые схемы управления с аппаратно-реализованным алгоритмом.. | 1
35RXZ400 | RXZ400 | ФИКСАТОР РЕЛЕ RXM RXZ400 | SCHNEIDER ELECTRIC | шт | 25.704 | МЕТАЛЛИЧЕСКАЯ СКОБА-ДЕРЖАТЕЛЬ RXZ400 SCHNEIDER ELECTRIC RXZ400 | Металлическая скоба-держатель. серия продукта: Zelio Relay - категория - аксессуар/отдельная деталь: аксессуар для монтажа - тип аксессуара/отдельной детали: поддерживающий зажим. Преимущества: .. применения: Производство оборудования и панели системы управления.. Преимущества: .. применения: Целевой рынок Промышленные станки Машины и строительное оборудование Область применения Простые схемы управления с аппаратно-реализованным алгоритмом.. | 2
35S1040870 | 1040870 | ДАТЧИК IME08-02BPSZT0S ИНДУКТ. SICK 1040870 | SICK | шт | 1004.4 | IME08-02BPSZT0S Индуктивные датчики приближения 1040870 SICK | Индуктивные датчики приближения ¦ IME ¦ Конструкция корпуса: Стандарт ¦ Расстояние срабатывания Sn: 2 mm ¦ Монтаж: Вровень ¦ Электрическое исполнение: Пост. ток, 3-проводный ¦ Переключающий выход: PNP ¦ Функция выходного сигнала: Нормально открытый ¦ Вид подключения: Разъем M8, 3-конт. | 59
35S1040968 | 1040968 | ДАТЧИК IME18-08BPSZW2S ИНДУКТ. SICK 1040968 | SICK | шт | 1246.8 | IME18-08BPSZW2S Индуктивные датчики приближения 1040968 SICK | Индуктивные датчики приближения ¦ IME ¦ Конструкция корпуса: Стандарт ¦ Расстояние срабатывания Sn: 8 mm ¦ Монтаж: Вровень ¦ Электрическое исполнение: Пост. ток, 3-проводный ¦ Переключающий выход: PNP ¦ Функция выходного сигнала: Нормально открытый ¦ Вид подключения: Кабель, 3-жильный, 2 m | 38
35S1040975 | 1040975 | ДАТЧИК IME18-08BNSZW2K ИНДУКТ. SICK 1040975 | SICK | шт | 1390.8 | IME18-08BNSZW2K Индуктивные датчики приближения 1040975 SICK | Индуктивные датчики приближения ¦ IME ¦ Конструкция корпуса: Короткий корпус ¦ Расстояние срабатывания Sn: 8 mm ¦ Монтаж: Вровень ¦ Электрическое исполнение: Пост. ток, 3-проводный ¦ Переключающий выход: NPN ¦ Функция выходного сигнала: Нормально открытый ¦ Вид подключения: Кабель, 3-жильный, 2 m | 50
35S1050709 | 1050709 | ДАТЧИК GL6-N1111 ФОТОЭЛ. SICK 1050709 | SICK | шт | 3374.4 | GL6-N1111 Фотоэлектрические датчики в миниатюрном корпусе 1050709 SICK | Фотоэлектрические датчики в миниатюрном корпусе ¦ G6 ¦ Дистанция работы, макс.: ≤ 6 m ¦ Принцип работы датчика: Датчик с отражением от рефлектора ¦ Принцип работы: Двойная линза ¦ Переключающий выход: NPN ¦ Тип переключения: СВЕТЛО/ТЕМНО ¦ Вид подключения: Кабель, 3-жильный, 2 m ¦ ИСТОЧНИК ИЗЛУЧЕНИЯ: Светодиод PinPoint ¦ Настройка: Отсутствует | 19
35S1052442 | 1052442 | ДАТЧИК GTB6-P4212 ФОТОЭЛ. SICK 1052442 | SICK | шт | 6432 | GTB6-P4212 Фотоэлектрические датчики в миниатюрном корпусе 1052442 SICK | Фотоэлектрические датчики в миниатюрном корпусе ¦ G6 ¦ Дистанция работы, макс.: 5 mm ... 250 mm ¦ Принцип работы датчика: Датчик с отражением от объекта ¦ Принцип работы: Подавление заднего фона ¦ Переключающий выход: PNP ¦ Тип переключения: СВЕТЛО/ТЕМНО ¦ Вид подключения: Разъем M8, 4-конт. ¦ ИСТОЧНИК ИЗЛУЧЕНИЯ: Светодиод PinPoint ¦ Настройка: Потенциометр ¦ Входит в комплект поставки: Крепежный уголок из нержавеющей стали (1.4301/304) BEF-W100-A | 144
35S1052448 | 1052448 | ДАТЧИК GSE6-P1111 ФОТОЭЛ. SICK 1052448 | SICK | шт | 5451.6 | GSE6-P1111 Фотоэлектрические датчики в миниатюрном корпусе 1052448 SICK | Фотоэлектрические датчики в миниатюрном корпусе ¦ G6 ¦ Дистанция работы, макс.: 0 m ... 15 m ¦ Принцип работы датчика: Однопроходной датчик (на пересечение луча) ¦ Переключающий выход: PNP ¦ Тип переключения: СВЕТЛО/ТЕМНО ¦ Вид подключения: Кабель, 3-жильный, 2 m ¦ ИСТОЧНИК ИЗЛУЧЕНИЯ: Светодиод PinPoint ¦ Настройка: Отсутствует | 10
35S1062110 | 1062110 | ДАТЧИК GL6-P4212 ФОТОЭЛ. SICK 1062110 | SICK | шт | 4256.4 | GL6-P4212 Фотоэлектрические датчики в миниатюрном корпусе 1062110 SICK | Фотоэлектрические датчики в миниатюрном корпусе ¦ G6 ¦ Дистанция работы, макс.: ≤ 6 m ¦ Принцип работы датчика: Датчик с отражением от рефлектора ¦ Принцип работы: Двойная линза ¦ Переключающий выход: PNP ¦ Тип переключения: СВЕТЛО/ТЕМНО ¦ Вид подключения: Разъем M8, 4-конт. ¦ ИСТОЧНИК ИЗЛУЧЕНИЯ: Светодиод PinPoint ¦ Настройка: Потенциометр ¦ Входит в комплект поставки: Отражатель P250, Крепежный уголок из нержавеющей стали (1.4301/304) BEF-W100-A | 7
35S1062201 | 1062201 | ДАТЧИК KTM-WP11182P КОНТРАСТА SICK 1062201 | SICK | шт | 17316 | KTM-WP11182P Датчики контраста 1062201 SICK | Датчики контраста ¦ KTM Prime ¦ Интерфейс связи: - ¦ Настройка: Кнопка настройки ¦ Метод настройки: 2-точечная настройка статическая/динамическая + близость метки, ET: динамическое обучение ¦ ИСТОЧНИК ИЗЛУЧЕНИЯ: Светодиод, RGB ¦ Дистанция обнаружения: 12,5 mm ¦ Переключающий выход: PNP ¦ Размер светового пятна: 1,5 mm x 6,5 mm ¦ Детали типа подключения: Кабель с разъемом M12, 4-конт. ¦ Положение светового пятна: Продольно ¦ Источник света: Длинная сторона устройства ¦ Материал корпуса: Пластик | 20
35S1065879 | 1065879 | ДАТЧИК GL10-P4112 ФОТОЭЛ. SICK 1065879 | SICK | шт | 4447.2 | GL10-P4112 Фотоэлектрические датчики в стандартном корпусе 1065879 SICK | Фотоэлектрические датчики в стандартном корпусе ¦ G10 ¦ Дистанция работы, макс.: 0,08 m ... 15 m, 0,08 m ... 12 m ¦ Принцип работы датчика: Датчик с отражением от рефлектора ¦ Принцип работы: Двойная линза ¦ Переключающий выход: PNP ¦ Тип переключения: СВЕТЛО/ТЕМНО ¦ Вид подключения: Разъем M12, 4-конт. ¦ ИСТОЧНИК ИЗЛУЧЕНИЯ: Светодиод PinPoint ¦ Настройка: Отсутствует ¦ Входит в комплект поставки: Крепежный уголок BEF-G10DC01, Отражатель P250 | 13
35S1078099 | 1078099 | ДАТЧИК KTX-WP92141252ZZZZ КОНТРАСТА SICK 1078099 | SICK | шт | 61416 | KTX-WP92141252ZZZZ Датчики контраста 1078099 SICK | Датчики контраста ¦ KTX Prime ¦ Метод настройки: 1-точечное обучение, 2-точечное обучение, динамическое обучение, авторежим ¦ ИСТОЧНИК ИЗЛУЧЕНИЯ: Светодиод, RGB ¦ Дистанция обнаружения: 13 mm ¦ Переключающий выход: PNP ¦ Размер светового пятна: 3,8 mm x 0,9 mm ¦ Детали типа подключения: Разъем M12, 5-конт. ¦ Тип устройства: Стандарт ¦ Положение светового пятна: Поперек ¦ Источник света: Длинная сторона устройства ¦ Состояние при поставке: 2-точечная настройка ¦ Материал корпуса: Пластик | 8
35S1105822 | 1105822 | ДАТЧИК GL6L-P4211 ФОТОЭЛ. SICK 1105822 | SICK | шт | 17388 | GL6L-P4211 Фотоэлектрические датчики в миниатюрном корпусе 1105822 SICK | Фотоэлектрические датчики в миниатюрном корпусе ¦ G6 ¦ Дистанция работы, макс.: 0,08 m 12 m ¦ Принцип работы датчика: Датчик с отражением от рефлектора ¦ Переключающий выход: PNP ¦ Вид подключения: Разъем M8, 4-конт. ¦ ИСТОЧНИК ИЗЛУЧЕНИЯ: Лазер ¦ Вид излучения: Видимый красный свет ¦ Материал корпуса: ABS ¦ Настройка: Потенциометр | 12
35S2051612 | 2051612 | КРОНШТЕЙН BEF-KHS-N06 SICK 2051612 | SICK | шт | 1908 |  |  | 2
35S4056054 | 4056054 | МОНТАЖНАЯ ШТАНГА ПРЯМАЯ 200ММ | SICK | шт | 381.6 | 4056054 BEF-MS12G-A Универсальные зажимные системы SICK | Универсальные зажимные системы Описание: Монтажная штанга, прямая, 200 мм, сталь Материал: Сталь Комплект поставки: Без крепежного материала | 2
35S6036363 | 6036363 | ДАТЧИК LFV200-XATGBTPM УР.ЗАПОЛН.SICK 6036363 | SICK | шт | 25416 | LFV200-XATGBTPM Датчики уровня заполнения 6036363 SICK | Датчики уровня заполнения ¦ LFV200 ¦ Технические подключения: G ¾ A PN 64 ¦ Выходной сигнал: Транзисторный выход PNP ¦ Длина зонда: 67 mm ¦ Материалы, соприкасающиеся со средой: Нержавеющая сталь 1.4404 ¦ Материал корпуса: Нержавеющая сталь 1.4404, PEI ¦ Вид подключения: Круглый штекерный соединитель M12 x 1, 4-контактный ¦ Рабочая температура: –40 °C ... +150 °C ¦ Допуски: WHG | 11
35S6036916 | 6036916 | ДАТЧИК UM30-211113 УЛЬТРАЗВ. SICK 6036916 | SICK | шт | 48528 | UM30-211113 Ультразвуковые датчики 6036916 SICK | Ультразвуковые датчики ¦ UM30 ¦ Дистанция измерения, предельная дистанция измерения: 30 mm ... 250 mm, 350 mm ¦ Оценка: 32 ms ¦ Тип аналогового выхода: Токовый выход / Выход напряжения ¦ Интерфейс связи: - ¦ Выходной коннектор передатчика: Прямой ¦ Вес: 150 g ¦ Вид подключения: Разъем, M12, 5-контактный | 30
35S6058646 | 6058646 | ДАТЧИК SICK WFL50-40B41CA71 | SICK | шт | 28752 | 6058646 WFL50-40B41CA71 Щелевые датчики SICK | Щелевые датчики WFL Интерфейс связи: IO-Link Настройка: 1-точечное обучение, 2-точечная настройка, Динамическое обучение Источник света: Лазер, Видимый красный свет Принцип действия: Принцип оптического обнаружения Минимальный размер детектируемого объекта (MDO): 0,05 mm Ширина/глубина вилки: 50 mm, 42 mm Переключающий выход: PUSH/PULL Тип подключения к датчику: Разъем M8, 4-конт. | 1
35T6824206 | 6824206 | МОДУЛЬ SNNE-0800D-0008 6824206 TURK | TURK | шт | 10452 |  |  | 2
35W1218410 | 1218410000 | МОДУЛЬ RCIKIT 24VDC 2CO LD/FG 1218410000 | WEIDMULLER | шт | 861.6 | Реле безопасности RCIKIT 24VDC 2CO LD/FG WEIDMULLER 1218410000 | Реле | 120
35XZ241L10 | XZCP1241L10 | РАЗЪЕМ КАБЕЛЬН.ГНЕЗДОВОЙ XZCP1241L10 | SCHNEIDER ELECTRIC | шт | 2058 | КАБЕЛЬНЫЙ ГНЕЗДОВОЙ РАЗЪЕМ XZCP1241L10 SCHNEIDER ELECTRIC XZCP1241L10 | Предварительно смонтированный пигтейл кабель с одним разъемом уменьшает количество запасных частей процесса. Длина 10 м, поэтому подходит для большинства установок. | 1
3617011DEK | 17011DEK | Выкл. нагр. 3Р 63А ВН-102 17011DEK SE | SCHNEIDER ELECTRIC | шт | 655.2 | Выключатель-разъединитель 3Р 63А ВН-102 DEKraft SE 17011DEK |  | 5
361SFA6192 | 1SFA619210R1026 | ПЕРЕКЛЮЧАТЕЛЬ C3SS1-10B -20 3-Х ПОЗИЦИОННЫЙ | ABB | шт | 498.36 | Переключатель C3SS1-10B-20 3-х позиционный черный 2НО с фиксацией ABB 1SFA619210R1026 |  | 8
36BKIM13 | 1SEH655267R2060 | ФЛАНЕЦ B KIM-13 1SEH655267R2060 | ABB | шт | 9192 | ФЛАНЕЦ B KIM-13 ABB 1SEH655267R2060 |  | 1
36CA10202N | CA10 A202 PN1 | ВЫКЛ. CA10 A202 PN1 KRAUS & NAIMER | KRAUS&NAIMER | шт | 2497.2 |  |  | 2
36DF222 | DF222 | РАЗЪЕД-ПРЕД 125A.2P.22Х58 DF222 SCHNEIDER | SCHNEIDER ELECTRIC | шт | 3296.4 | РАЗЪЕДИНИТЕЛЬ-ПРЕДОХРАНИТЕЛЬ 125A.2P.22Х58 SCHNEIDER ELECTRIC DF222 | Разъединитель-предохранитель TeSyS, 2p 125A, предохранитель 22x58 мм. диапазон: TeSys - наименование изделия: TeSys DF - тип устройства или его аксессуаров: предохранитель-разъединитель - краткое название устройства: DF22 - описание полюсов: 2P. Преимущества: Простая и эффективная защита!. Плавкие предохранители – надежное и эффективное решение для защиты слаботочного оборудования от короткого замыкания, которое может причинить серьезный ущерб установкам и представлять угрозу безопасности персонала и оборудования, а также важной продукции. Плавкие предохранители – и решение для защиты слаботочного оборудования от короткого замыкания, которое может причинить серьезный ущерб установкам и представлять угрозу безопасности персонала и оборудования, а также важной продукции.... применения: Промышленность, инфраструктура, здания и т.д.: Изделие специально предназначено для использования в электрических установках для распределения, управления или пускателей двигателей.... | 2
36KG64T203 | KG64 T203/GBA459*SB2+S0 F990/A10E1L | ПЕРЕКЛЮЧАТЕЛЬ K&N KG64 T203/GBA459 *SB2 | KRAUS&NAIMER | шт | 33336 |  |  | 1
36M31054 | 31054 | КОМПЛЕКТ Д/УСТ.БОК.РУКОЯТ INS250 31054 | SCHNEIDER ELECTRIC | шт | 1738.8 | КОМПЛЕКТ ДЛЯ УСТАНОВКИ БОКОВОЙ РУКОЯТКИ INS250 SCHNEIDER ELECTRIC 31054 | бок. поворотн.рукоятка, для INS250 amp; INV100…250. тип устройства или его аксессуаров: поворотная рукоятка - тип аксессуара/отдельной детали: принадлежности для управления - способ установки поворотной рукоятки: прямая. Преимущества: .. применения: Аппараты Compact • Ручной ввод резерва.. Преимущества: Безопасность и надёжная защита.. применения: Выключатели-разъединители низкого напряжения Compact INS/INV служат для управления электрическими цепями и секционирования и применяются в системах электроснабжения промышленных предприятий, а также на объектах непроизводственной сферы.., Ввод резерва, Щит местного секционирования, Малогабаритный распределительный щит, Щит автоматики, Выключатель аварийного останова.. | 2
36OHBS91 | 1SCA108689R1001 | РУЧКА OHBS9/1 OT63-125F ЧЕРН. 1SCA108689R1001 | ABB | шт | 507.48 | Ручка управления OHBS9/1 (черная) прямого монтажа для рубильников ОТ63..125F SGC1SCA108689R1001 ABB 1SCA108689R1001 |  | 2
36ONA1PBR | 9CNB113982R1001 | ПЕРЕКЛ.ONA1PBR 2ПОЗ.25А (0-1) 1УР.9CNB113982R1001 | ABB | шт | 654 | Переключатель ONA1PBR 2-х поз.(0-1) (одноуровневый) РФ ONA1PBR ABB 9CNB113982R1001 |  | 6
36V1 | V1 | КОРПУС ВЫКЛ.-РАЗЪЕД.32А V1 | SCHNEIDER ELECTRIC | шт | 2274 | КОРПУС ВЫКЛЮЧАТЕЛЯ-РАЗЪЕДИНИТЕЛЯ 32А SCHNEIDER ELECTRIC V1 | Корпус выключателя-разъединителя 32А. диапазон: TeSys - наименование изделия: TeSys VARIO - краткое название устройства: V - тип устройства или его аксессуаров: корпус выключателя - уровень производительности: высокая эффективность - тип контактов: 3 Н.О. - тип сети: постоянный ток, переменный ток - частота сети: 50/60 Гц - гарантированное отключение: Да. Преимущества: .. применения: .. Преимущества: Широкая гамма средств контроля безопасности, отличающаяся простотой эксплуатации и установки, компактностью и эргономичным дизайном, отвечающим вашим требованиям к пуску и останову электродвигателей.... применения: Любое оборудование требует использования:, Пускателей прямого включения напряжения для запуска и останова электродвигателей, снятие нагрузки с управляющей цепи оборудования.. | 4
36VCF0 | VCF0 | ГЛ/АВАР. ВЫКЛЬ-РАЗЪЕ 25A | SCHNEIDER ELECTRIC | шт | 2719.2 | ГЛАВНЫЙ/АВАРИЙНЫЙ ВЫКЛЮЧАТЕЛЬ-РАЗЪЕДИНИТЕЛЬ 25A С РУКОЯТКОЙ (НА ДВЕРЦЕ,4 ВИНТ.)Schneider Electric VCF0 |  | 1
36Z9S16392 | EZ9S16392 | ВЫКЛ. НАГРУЗКИ EASY9 SE EZ9S16392 | SCHNEIDER ELECTRIC | шт | 2230.8 | ВЫКЛ. НАГРУЗКИ EASY9 (мод. рубильник) 3П 125А 400В =S= SCHNEIDER ELECTRIC EZ9S16392 | Выключатель-разъединитель серии Easy9 Schneider Electric, 3-полюсный, номинальный ток 125 А, с красной рукояткой управления. - Предназначен для включения и отключения нагрузок в трехфазных сетях напряжением 400 В. - Категория применения -AC-22A - Двойной разрыв цепи обеспечивает гарантированное отключение питания и отсутствие сваривания контактов. - Крепление защёлкиванием на DIN-рейке шириной 35 мм. - Любое установочное положение. | 2
3721224DEK | 21224DEK | ВЫКЛЮЧАТЕЛЬ АВТ.ЗАЩ.ДВ.P3 0,63-1,0А SE 21224DEK | SCHNEIDER ELECTRIC | шт | 2197.2 | Авт. выкл. защ. двиг. 3P 0,63-1,0A 100кА ВА-431 SCHNEIDER ELECTRIC 21224DEK |  | 7
3721225DEK | 21225DEK | ВЫКЛЮЧАТЕЛЬ АВТ.ЗАЩ.ДВ.P3 1,0-1,6А SE 21225DEK | SCHNEIDER ELECTRIC | шт | 2050.8 | Авт. выкл. защ. двиг. 3P 1,0-1,6A 100кА ВА-431 SCHNEIDER ELECTRIC 21225DEK |  | 2
3721226DEK | 21226DEK | ВЫКЛЮЧАТЕЛЬ АВТ.ЗАЩ.ДВ.P3 1,6-2,5А SE 21226DEK | SCHNEIDER ELECTRIC | шт | 2050.8 | Авт. выкл. защ. двиг. 3P 1,6-2,5A 100кА ВА-431 SCHNEIDER ELECTRIC 21226DEK |  | 9
3721227DEK | 21227DEK | ВЫКЛЮЧАТЕЛЬ ЗАЩИТЫ ДВИГАТЕЛЯ ВА431 21227DEK | SCHNEIDER ELECTRIC | шт | 2066.4 | Авт. выкл. защ. двиг. 3P 2,5-4,0A 100кА ВА-431 SCHNEIDER ELECTRIC 21227DEK |  | 10
3721228DEK | 21228DEK | ВЫКЛЮЧАТЕЛЬ АВТ.ЗАЩ.ДВ.P3 4,0-6,3А SE 21228DEK | SCHNEIDER ELECTRIC | шт | 1950 | Авт. выкл. защ. двиг. 3P 4,0-6,3A 100кА ВА-431 SCHNEIDER ELECTRIC 21228DEK |  | 12
3721229DEK | 21229DEK | ВЫКЛЮЧАТЕЛЬ АВТ.ЗАЩ.ДВ.P3 6,3-10А SE 21229DEK | SCHNEIDER ELECTRIC | шт | 2011.2 | Авт. выкл. защ. двиг. 3P 6,3-10,0A 100кА ВА-431 SCHNEIDER ELECTRIC 21229DEK |  | 6
373RV2011A | 3RV2011-0AA10 | АВТ.ЗАЩ.ДВИГ. 3RV2011-0AA10 SIEMENS | SIEMENS | шт | 2239.2 | 3RV2011-0AA10 SIEMENS ВЫКЛЮЧАТЕЛЬ АВТОМАТИЧЕСКИЙ ДЛЯ ЗАЩИТЫ ЭЛЕКТРОДВИГАТЕЛЯ, ТИПОРАЗ | ВЫКЛЮЧАТЕЛЬ АВТОМАТИЧЕСКИЙ ДЛЯ ЗАЩИТЫ ЭЛЕКТРОДВИГАТЕЛЯ, ТИПОРАЗМЕР S00, КЛАСС 10, РЕГ. РАСЦЕПИТЕЛЬ ПЕРЕГРУЗКИ 0.11... 0.16A, УСТАВКА РАСЦЕПИТЕЛЯ МАКСИМАЛЬНОГО ТОКА 2.1A, ВИНТОВЫЕ КЛЕММЫ, СТАНДАРТНАЯ КОММУТАЦИОННАЯ СТОЙКОСТЬ | 5
373RV201FA | 3RV2011-0FA10 | АВТ.ЗАЩ.ДВИГ. 3RV2011-0FA10 SIEMENS | SIEMENS | шт | 2254.8 | 3RV2011-0FA10 SIEMENS ВЫКЛЮЧАТЕЛЬ АВТОМАТИЧЕСКИЙ ДЛЯ ЗАЩИТЫ ЭЛЕКТРОДВИГАТЕЛЯ, ТИПОРАЗ | ВЫКЛЮЧАТЕЛЬ АВТОМАТИЧЕСКИЙ ДЛЯ ЗАЩИТЫ ЭЛЕКТРОДВИГАТЕЛЯ, ТИПОРАЗМЕР S00, КЛАСС 10, РЕГ. РАСЦЕПИТЕЛЬ ПЕРЕГРУЗКИ 0.35... 0.5A, УСТАВКА РАСЦЕПИТЕЛЯ МАКСИМАЛЬНОГО ТОКА 6.5A, ВИНТОВЫЕ КЛЕММЫ, СТАНДАРТНАЯ КОММУТАЦИОННАЯ СТОЙКОСТЬ | 5
37E239416 | 239416 | КОНТАКТОР DILM80(RDC24) 80А EATON 239416 | EATON | шт | 18240 | Контактор 80А, управляющее напряжение 24-27В (DС), категория применения AC-3, AC-4 EATON 239416 |  | 1
37EZ9F1410 | EZ9F14106 | АВТ. ВЫКЛ. EASY9 1П 6А В 4,5кА SE EZ9F14106 | SCHNEIDER ELECTRIC | шт | 179.52 | АВТ. ВЫКЛ. EASY 9 1П 6А В 4,5кА 230В =S= SCHNEIDER ELECTRIC EZ9F14106 | Автоматический выключатель серии Easy9 Schneider Electric, 1-полюсный, номинальный ток 6 А, характеристика В, Icn = 4.5 кА. - Применяется в однофазных сетях напряжением до 230 В. - Предназначен для защиты от перегрузок и КЗ. - Характеристика типа В (3-5 In) обеспечивает защиту линий с малыми токами КЗ, например, линий большой длины. - Оснащен механизмом «мгновенного включения». - Ударопрочный корпус из специального пластика с 6 металлическими заклепками. | 1
37GB2DB05 | GB2DB05 | АВТ.ВЫКЛ. С КОМБ.РАСЦЕП. 2П 0,5A GB2DB05 | SCHNEIDER ELECTRIC | шт | 2944.8 | АВТОМАТИЧЕСКИЙ ВЫКЛЮЧАТЕЛЬ С КОМБИНИРОВАННЫМ РАСЦЕПИТЕЛЕМ 2 ПОЛЮСА.0,5A SCHNEIDER ELECTRIC GB2DB05 | Термомагнитный размыкатель цепей управления, 2П, 0,5A, Id = 6,6A. диапазон: TeSys - наименование изделия: TeSys GB2 - краткое название устройства: GB2 - тип устройства или его аксессуаров: автоматический выключатель - область применения: управление - тип сети: пер./пост. тока - категория применения : DC-12 в соответствии с IEC 60947-5-1, DC-13 в соответствии с IEC 60947-5-1, категория А в соответствии с IEC 60947-2 - отключающая способность: Icu = 1.5 кА в 24 В постоянный ток в соответствии с IEC 60947-2, Icu = 50 кА в 400/415 V переменный ток 50/60 Гц в соответствии с IEC 60947-2, Icu = 1 кА в 48 V постоянный ток в соответствии с IEC 60947-2, Icu = 50 кА в 230/240 V переменный ток 50/60 Гц в соответствии с IEC 60947-2, Icu = 50 кА в 110 В переменный ток 50/60 Гц в соответствии с IEC 60947-2 - [Icu] номинальная предельная наибольшая отключающая способность (на к.з.): 100 % в 110 В переменный ток 50/60 Гц в соответствии с IEC 60947-2, 25 % в 230/240 V переменный ток 50/60 Гц в соответствии с IEC 60947-2, 25 % в 400/415 V переменный ток 50/60 Гц в соответствии с IEC 60947-2 - технология блока контроля и управления: термомагнитный - ток срабатывания электромагнитного расцепителя: 6.6 А. Преимущества: Мы по-прежнему предоставляем информацию об изделиях, выпускавшихся ранее, независимо от их наличия в продаже или обеспечения технической поддержки на данный момент.... применения: .. | 5
37GB2DB08 | GB2DB08 | АВТ.ВЫКЛ. 2П 3A GB2DB08 С КОМБ.РАСЦЕП. | SCHNEIDER ELECTRIC | шт | 2944.8 | АВТОМАТИЧЕСКИЙ ВЫКЛЮЧАТЕЛЬ С КОМБИНИРОВАННЫМ РАСЦЕПИТЕЛЕМ 2 ПОЛЮСА.3A SCHNEIDER ELECTRIC GB2DB08 | Термомагнитный размыкатель цепей управления, 2П, 3A, Id = 40A. диапазон: TeSys - наименование изделия: TeSys GB2 - краткое название устройства: GB2 - тип устройства или его аксессуаров: автоматический выключатель - область применения: управление - тип сети: пер./пост. тока - категория применения : DC-13 в соответствии с IEC 60947-5-1, категория А в соответствии с IEC 60947-2, DC-12 в соответствии с IEC 60947-5-1 - отключающая способность: Icu = 3 кА в 230/240 V переменный ток 50/60 Гц в соответствии с IEC 60947-2, Icu = 3 кА в 400/415 V переменный ток 50/60 Гц в соответствии с IEC 60947-2, Icu = 1.5 кА в 24 В постоянный ток в соответствии с IEC 60947-2, Icu = 10 кА в 110 В переменный ток 50/60 Гц в соответствии с IEC 60947-2, Icu = 1 кА в 48 V постоянный ток в соответствии с IEC 60947-2 - [Icu] номинальная предельная наибольшая отключающая способность (на к.з.): 50 % в 400/415 V переменный ток 50/60 Гц в соответствии с IEC 60947-2, 50 % в 230/240 V переменный ток 50/60 Гц в соответствии с IEC 60947-2, 50 % в 110 В переменный ток 50/60 Гц в соответствии с IEC 60947-2 - технология блока контроля и управления: термомагнитный - ток срабатывания электромагнитного расцепителя: 40 А. Преимущества: Мы по-прежнему предоставляем информацию об изделиях, выпускавшихся ранее, независимо от их наличия в продаже или обеспечения технической поддержки на данный момент.... применения: .. | 1
37GB2DB10 | GB2DB10 | АВТ.ВЫКЛ. С КОМБ.РАСЦЕП. GB2DB10 | SCHNEIDER ELECTRIC | шт | 3153.6 | АВТОМАТИЧЕСКИЙ ВЫКЛЮЧАТЕЛЬ С КОМБИНИРОВАННЫМ РАСЦЕПИТЕЛЕМ 2 ПОЛЮСА.5A SCHNEIDER ELECTRIC GB2DB10 | Термомагнитный размыкатель цепей управления, 2П, 5A, Id = 66A. диапазон: TeSys - наименование изделия: TeSys GB2 - краткое название устройства: GB2 - тип устройства или его аксессуаров: автоматический выключатель - область применения: управление - тип сети: пер./пост. тока - категория применения : категория А в соответствии с IEC 60947-2, DC-12 в соответствии с IEC 60947-5-1, DC-13 в соответствии с IEC 60947-5-1 - отключающая способность: Icu = 2 кА в 400/415 V переменный ток 50/60 Гц в соответствии с IEC 60947-2, Icu = 1 кА в 48 V постоянный ток в соответствии с IEC 60947-2, Icu = 3 кА в 110 В переменный ток 50/60 Гц в соответствии с IEC 60947-2, Icu = 1.5 кА в 24 В постоянный ток в соответствии с IEC 60947-2, Icu = 2 кА в 230/240 V переменный ток 50/60 Гц в соответствии с IEC 60947-2 - [Icu] номинальная предельная наибольшая отключающая способность (на к.з.): 75 % в 230/240 V переменный ток 50/60 Гц в соответствии с IEC 60947-2, 75 % в 110 В переменный ток 50/60 Гц в соответствии с IEC 60947-2, 75 % в 400/415 V переменный ток 50/60 Гц в соответствии с IEC 60947-2 - технология блока контроля и управления: термомагнитный - ток срабатывания электромагнитного расцепителя: 66 А. Преимущества: Мы по-прежнему предоставляем информацию об изделиях, выпускавшихся ранее, независимо от их наличия в продаже или обеспечения технической поддержки на данный момент.... применения: .. | 1
37GV2ME06 | GV2ME06 | АВТ.ЗАЩ.ДВ. 1-1.6А GV2ME06 | SCHNEIDER ELECTRIC | шт | 6252 | АВТОМАТИЧЕСКИЙ ВЫКЛЮЧАТЕЛЬ С КОМБИНИРОВАННЫМ РАСЦЕПИТЕЛЕМ 1-1,6А SCHNEIDER ELECTRIC GV2ME06 | GV2ME06 – автоматический выключатель TeSys GV от Schneider Electric, предназначен для защиты электродвигателей 0.37-0.55kW@400V. Обеспечивает защиту от перегрузки по току и от коротких замыканий, диапазон уставок теплового расцепителя (от перегрузки) 1-1.6A, электромагнитный расцепитель с фиксированной уставкой 12xIn, высокая отключающая способность Icu 100kA@400V. Кнопка включения и отключения гарантировано рассчитана на 100 000 циклов в условиях AC-3 415V. Доступность по всему миру, сертифицирован по множеству стандартов (IEC, UL, CSA, CCC, EAC, Marine) и подходит под условия Green Premium (RoHs/Reach). | 2
37GV2ME07 | GV2ME07 | АВТ.ЗАЩ.ДВ. 1.6-2.5А GV2ME07 | SCHNEIDER ELECTRIC | шт | 4939.2 | АВТОМАТИЧЕСКИЙ ВЫКЛЮЧАТЕЛЬ С КОМБИНИРОВАННЫМ РАСЦЕПИТЕЛЕМ 1,6-2,5A SCHNEIDER ELECTRIC GV2ME07 | GV2ME07 – автоматический выключатель TeSys GV от Schneider Electric, предназначен для защиты электродвигателей 0.75kW@400V. Обеспечивает защиту от перегрузки по току и от коротких замыканий, диапазон уставок теплового расцепителя (от перегрузки) 1.6-2.5A, электромагнитный расцепитель с фиксированной уставкой 12xIn, высокая отключающая способность Icu 100kA@400V. Кнопка включения и отключения гарантировано рассчитана на 100 000 циклов в условиях AC-3 415V. Доступность по всему миру, сертифицирован по множеству стандартов (IEC, UL, CSA, CCC, EAC, Marine) и подходит под условия Green Premium (RoHs/Reach). | 8
37GV2ME08 | GV2ME08 | АВТ.ЗАЩ.ДВ. 2,5-4А GV2ME08 | SCHNEIDER ELECTRIC | шт | 4846.8 | АВТОМАТИЧЕСКИЙ ВЫКЛЮЧАТЕЛЬ С КОМБИНИРОВАННЫМ РАСЦЕПИТЕЛЕМ 2,5-4А Schneider Electric GV2ME08 | &lt;p&gt;Автоматический выключатель GV2 серии TeSys Schneider Electric с комбинированным расцепителем&lt;br /&gt; - 3-полюсный&lt;br /&gt; - номинальный ток 2,5-4 А&lt;br /&gt; - уставка защиты от КЗ Ii = 51 А( - 20%)&lt;br /&gt; - монтаж - на рейку или м | 4
37GV2ME14 | GV2ME14 | АВТ.ЗАЩ.ДВ. 6-10А GV2ME14 | SCHNEIDER ELECTRIC | шт | 5820 | АВТОМАТИЧЕСКИЙ ВЫКЛЮЧАТЕЛЬ С КОМБИНИРОВАННЫМ РАСЦЕПИТЕЛЕМ 6-10А SCHNEIDER ELECTRIC GV2ME14 | GV2ME14 – автоматический выключатель TeSys GV от Schneider Electric, предназначен для защиты электродвигателей 3-4kW@400V. Обеспечивает защиту от перегрузки по току и от коротких замыканий, диапазон уставок теплового расцепителя (от перегрузки) 6-10A, электромагнитный расцепитель с фиксированной уставкой 12xIn, высокая отключающая способность Icu 100kA@400V. Кнопка включения и отключения гарантировано рассчитана на 100 000 циклов в условиях AC-3 415V. Доступность по всему миру, сертифицирован по множеству стандартов (IEC, UL, CSA, CCC, EAC, Marine) и подходит под условия Green Premium (RoHs/Reach). | 7
37GV3P40 | GV3P40 | АВТ.ЗАЩ.ДВ.GV3P40 40A GV3P40 | SCHNEIDER ELECTRIC | шт | 16992 | АВТОМАТИЧЕСКИЙ ВЫКЛЮЧАТЕЛЬ С КОМБИНИРОВАННЫМ РАСЦЕПИТЕЛЕМ 40А ВИНТ.ЗАЖ. SCHNEIDER ELECTRIC GV3P40 | GV3P40 – автоматический выключатель TeSys GV от Schneider Electric, предназначен для защиты электродвигателей 18.5kW@400V. Обеспечивает защиту от перегрузки по току и от коротких замыканий, диапазон уставок теплового расцепителя (от перегрузки) 30-40A, электромагнитный расцепитель с фиксированной уставкой 14xIn, высокая отключающая способность Icu 50kA@400V. Поворотная рукоятка гарантировано рассчитана на 50 000 циклов в условиях AC-3 415V. Доступность по всему миру, сертифицирован по множеству стандартов (IEC, UL, CSA, CCC, EAC, Marine) и подходит под условия Green Premium (RoHs/Reach). | 1
37GVAE11 | GVAE11 | БЛОК-КОНТАКТ НО+НЗ GVAE11 | SCHNEIDER ELECTRIC | шт | 1090.8 | ДОПОЛНИТЕЛЬНЫЙ ФРОНТАЛЬНЫЙ БЛОК КОНТАКТОВ НО+НЗ КОМПЛЕКТ ИЗ 10ШТУК SCHNEIDER ELECTRIC GVAE11 | дополнительный Блок контактов НО+НЗ. диапазон: TeSys - краткое название устройства: GVAE - тип устройства или его аксессуаров: блок вспомогательных контактов - совместимость изделий: GV2L, GV3L, GV2LE, GV2P, GV2ME, GV2RT, GV3P - конфигурация главных контактов: 1 Н.О. + 1 Н.З. - присоединения: винтовой зажим 1 кабель 1...2,5 мм² - жесткость кабеля: жесткий кабель, винтовой зажим 1 кабель 0.75...2.5 мм² - жесткость кабеля: гибкий - без кабельный наконечник, винтовой зажим 2 кабель 0.75...2.5 мм² - жесткость кабеля: гибкий - без кабельный наконечник, винтовой зажим 2 кабель 1...2,5 мм² - жесткость кабеля: жесткий кабель, винтовой зажим 1 кабель 0.75...1.5 мм² - жесткость кабеля: гибкий - с кабельный наконечник - количество в одном комплекте: комплект из 10 шт.. Преимущества: .. применения: .. Преимущества: .. применения: .. Преимущества: Простая и эффективная защита!. Плавкие предохранители – надежное и эффективное решение для защиты слаботочного оборудования от короткого замыкания, которое может причинить серьезный ущерб установкам и представлять угрозу безопасности персонала и оборудования, а также важной продукции. Плавкие предохранители – и решение для защиты слаботочного оборудования от короткого замыкания, которое может причинить серьезный ущерб установкам и представлять угрозу безопасности персонала и оборудования, а также важной продукции.... применения: Промышленность, инфраструктура, здания и т.д.: Изделие специально предназначено для использования в электрических установках для распределения, управления или пускателей двигателей.... Преимущества: Надежное и безопасное подключение на долгое время, Гибкость применения благодаря дополнительным блокам, общим для серий GV2_GV3 на токи от 0 до 65 А, Повышенная компактность: ширина всего 55 мм, Простота и безопасность затяжки зажимов с помощью четырехмиллиметрового ключа Allen, Удобство монтажа на DIN_рейке благодаря двухпозиционному фиксатору, Эстетичный внешний вид кабельных соединений и экономия места благодаря кабельному вводу для подключения вторичных цепей, Новая запатентованная технология присоединения EverLink* обеспечивает постоянное качество зажима кабелей, Даже в случае текучести* проводников сила сжатия кабелей остаётся неизменной благодаря действию пружины силового соединителя.. применения: - Промышленные предприятия, инфраструктура, здания: Автоматические выключатели TeSys GV3 используются для управления и защиты электродвигателей в соответствии со стандартами IEC 947-2 и IEC 947-4-1.. *Запатентовано Schneider Electric.. Преимущества: Компактные и простые в эксплуатации, автоматические выключатели электродвигателей TeSys GV2 имеют ширину 45 мм и классифицируются в зависимости от отключающей способности и типа управления.... применения: - Промышленность, инфраструктура, строительство и т. д.:, Управление и защита электродвигателей в соответствии со стандартами МЭК 947-2 и МЭК 947-4-1., Легко конфигурируются при помощи винтов или фиксацией на монтажные направляющие.. | 45
37GVAE113 | GVAE113 | ДОП.КОНТ.МГН.ДЕЙСТВ.НО+НЗ GVAE113 | SCHNEIDER ELECTRIC | шт | 924 | ДОПОЛНИТЕЛЬНЫЙ КОНТАКТ МГНОВЕННОГО ДЕЙСТВИЯ НО+НЗ SCHNEIDER ELECTRIC GVAE113 | дополнительные контактЫ мгновенного действия НО+НЗ (10 шт). диапазон: TeSys - краткое название устройства: GVAE - тип устройства или его аксессуаров: блок вспомогательных контактов - совместимость изделий: GV2RT, GV3L, GV2L, GV2ME, LS1D323, GV2P, GV3P, GV2LE - конфигурация главных контактов: 1 Н.О. + 1 Н.З. - количество в одном комплекте: комплект из 10 шт.. Преимущества: .. применения: .. Преимущества: Простая и эффективная защита!. Плавкие предохранители – надежное и эффективное решение для защиты слаботочного оборудования от короткого замыкания, которое может причинить серьезный ущерб установкам и представлять угрозу безопасности персонала и оборудования, а также важной продукции. Плавкие предохранители – и решение для защиты слаботочного оборудования от короткого замыкания, которое может причинить серьезный ущерб установкам и представлять угрозу безопасности персонала и оборудования, а также важной продукции.... применения: Промышленность, инфраструктура, здания и т.д.: Изделие специально предназначено для использования в электрических установках для распределения, управления или пускателей двигателей.... Преимущества: Надежное и безопасное подключение на долгое время, Гибкость применения благодаря дополнительным блокам, общим для серий GV2_GV3 на токи от 0 до 65 А, Повышенная компактность: ширина всего 55 мм, Простота и безопасность затяжки зажимов с помощью четырехмиллиметрового ключа Allen, Удобство монтажа на DIN_рейке благодаря двухпозиционному фиксатору, Эстетичный внешний вид кабельных соединений и экономия места благодаря кабельному вводу для подключения вторичных цепей, Новая запатентованная технология присоединения EverLink* обеспечивает постоянное качество зажима кабелей, Даже в случае текучести* проводников сила сжатия кабелей остаётся неизменной благодаря действию пружины силового соединителя.. применения: - Промышленные предприятия, инфраструктура, здания: Автоматические выключатели TeSys GV3 используются для управления и защиты электродвигателей в соответствии со стандартами IEC 947-2 и IEC 947-4-1.. *Запатентовано Schneider Electric.. Преимущества: Компактные и простые в эксплуатации, автоматические выключатели электродвигателей TeSys GV2 имеют ширину 45 мм и классифицируются в зависимости от отключающей способности и типа управления.... применения: - Промышленность, инфраструктура, строительство и т. д.:, Управление и защита электродвигателей в соответствии со стандартами МЭК 947-2 и МЭК 947-4-1., Легко конфигурируются при помощи винтов или фиксацией на монтажные направляющие.. | 6
37GVAN11 | GVAN11 | БЛОК-КОНТАКТ НО+НЗ МГН. GVAN11 | SCHNEIDER ELECTRIC | шт | 1003.2 | ДОПОЛНИТЕЛЬНЫЕ КОНТАКТЫ МГНОВЕННОГО ДЕЙСТВИЯ НО+НЗ SCHNEIDER ELECTRIC GVAN11 | Дополнительные контакты мгновенного действия НО+НЗ. диапазон: TeSys - краткое название устройства: GVAN - тип устройства или его аксессуаров: блок вспомогательных контактов - совместимость изделий: GV2ME, GV2P, GV3P, GV2L, GV2LE, GV2RT, GV3L - конфигурация главных контактов: 1 Н.О. + 1 Н.З. - присоединения: винтовой зажим 2 кабель 0.75...1.5 мм² - жесткость кабеля: гибкий - с кабельным наконечником, винтовой зажим 2 кабель 0.75...2.5 мм² - жесткость кабеля: гибкий - без кабельный наконечник, винтовой зажим 2 кабель 1...2,5 мм² - жесткость кабеля: жесткий кабель, винтовой зажим 1 кабель 1...2,5 мм² - жесткость кабеля: жесткий кабель, винтовой зажим 1 кабель 0.75...1.5 мм² - жесткость кабеля: гибкий - с кабельный наконечник, винтовой зажим 1 кабель 0.75...2.5 мм² - жесткость кабеля: гибкий - без кабельный наконечник. Преимущества: .. применения: .. Преимущества: .. применения: .. Преимущества: Надежное и безопасное подключение на долгое время, Гибкость применения благодаря дополнительным блокам, общим для серий GV2_GV3 на токи от 0 до 65 А, Повышенная компактность: ширина всего 55 мм, Простота и безопасность затяжки зажимов с помощью четырехмиллиметрового ключа Allen, Удобство монтажа на DIN_рейке благодаря двухпозиционному фиксатору, Эстетичный внешний вид кабельных соединений и экономия места благодаря кабельному вводу для подключения вторичных цепей, Новая запатентованная технология присоединения EverLink* обеспечивает постоянное качество зажима кабелей, Даже в случае текучести* проводников сила сжатия кабелей остаётся неизменной благодаря действию пружины силового соединителя.. применения: - Промышленные предприятия, инфраструктура, здания: Автоматические выключатели TeSys GV3 используются для управления и защиты электродвигателей в соответствии со стандартами IEC 947-2 и IEC 947-4-1.. *Запатентовано Schneider Electric.. Преимущества: Компактные и простые в эксплуатации, автоматические выключатели электродвигателей TeSys GV2 имеют ширину 45 мм и классифицируются в зависимости от отключающей способности и типа управления.... применения: - Промышленность, инфраструктура, строительство и т. д.:, Управление и защита электродвигателей в соответствии со стандартами МЭК 947-2 и МЭК 947-4-1., Легко конфигурируются при помощи винтов или фиксацией на монтажные направляющие.. | 7
37MS13212 | 1SAM350000R1012 | АВТ.ВЫКЛ.MS132-12 50КА 8A-12А 1SAM350000R1012 | ABB | шт | 2757.6 | Автоматич.выключ. MS132-12 100кА с регулир. тепловой защитой 8A-12А Класс тепл. расцепит. 10 ABB 1SAM350000R1012 |  | 10
37RV20424M | 3RV2042-4MB10 | ВЫКЛ АВТ S3 РАСЦ 80..100A SIEMENS 3RV2042-4MB10 | SIEMENS | шт | 18480 | 3RV2042-4MB10 SIEMENS ВЫКЛЮЧАТЕЛЬ АВТОМАТИЧЕСКИЙ ДЛЯ ЗАЩИТЫ ЭЛЕКТРОДВИГАТЕЛЯ, ТИПОРАЗ | ВЫКЛЮЧАТЕЛЬ АВТОМАТИЧЕСКИЙ ДЛЯ ЗАЩИТЫ ЭЛЕКТРОДВИГАТЕЛЯ, ТИПОРАЗМЕР S3, КЛАСС 20, РЕГ. РАСЦЕПИТЕЛЬ ПЕРЕГРУЗКИ 80... 100A,УСТАВКА РАСЦЕПИТЕЛЯ МАКСИМАЛЬНОГО ТОКА 1300A ВИНТОВЫЕ КЛЕММЫ, ПОВЫШЕННАЯ КОММУТАЦИОННАЯ СТОЙКОСТЬ 100KA | 2
38097119 | 1SBN010020R1011 | БЛОК КОНТАКТ.CAL5-11 1HO+ 1H3 БОК 1SBN010020R1011 | ABB | шт | 781.2 | Контактный блок CAL5-11 1HO+1НЗ боковой для контакторов серии UA SST1SBN010020R1011 ABB 1SBN010020R1011 |  | 1
3818050DEK | 18050DEK | КОНТАКТОР МОДУЛ. МК-103 2НО 16А SE18050DEK | SCHNEIDER ELECTRIC | шт | 1090.8 | Модульный контактор 2НО 16А 230В МК-103 DEKraft SE 18050DEK |  | 13
3818053DEK | 18053DEK | КОНТАКТОР МОДУЛ. МК-103 4НО 16А SE18053DEK | SCHNEIDER ELECTRIC | шт | 2077.2 | Модульный контактор 4НО 16А 230В МК-103 DEKraft SE 18053DEK |  | 12
3818055DEK | 18055DEK | КОНТАКТОР МОД.МК103-016A 230B 2НО+2НЗ SE 18055DEK | SCHNEIDER ELECTRIC | шт | 1479.6 | Модульный контактор 2НО+2НЗ 16А 230В МК-103 SCHNEIDER ELECTRIC 18055DEK |  | 4
3818057DEK | 18057DEK | КОНТАКТОР МОД.МК103-020A -230B-20 SE 18057DEK | SCHNEIDER ELECTRIC | шт | 1279.2 | Модульный контактор 2НО 20А 230В МК-103 DEKraft SE 18057DEK |  | 28
3818062DEK | 18062DEK | КОНТАКТОР МОД.МК103-020A 230B 2НО+2НЗ SE 18062DEK | SCHNEIDER ELECTRIC | шт | 1672.8 | Модульный контактор 2НО+2НЗ 20А 230В МК-103 SCHNEIDER ELECTRIC 18062DEK |  | 4
3818078DEK | 18078DEK | КОНТАКТОР МОДУЛ. МК-103 2НО 40А SE18078DEK | SCHNEIDER ELECTRIC | шт | 2737.2 | Модульный контактор 2НО 40А 230В МК-103 DEKraft SE 18078DEK |  | 6
3818081DEK | 18081DEK | КОНТАКТОР 4НО 40А 230В МК-103 SE 18081DEK | SCHNEIDER ELECTRIC | шт | 3518.4 | Модульный контактор 4НО 40А 230В МК-103 DEKraft SE 18081DEK |  | 4
3818085DEK | 18085DEK | КОНТАКТОР МОДУЛ. МК-103 2НО 63А SE18085DEK | SCHNEIDER ELECTRIC | шт | 2797.2 | Модульный контактор 2НО 63А 230В МК-103 DEKraft SE 18085DEK |  | 6
3818088DEK | 18088DEK | КОНТАКТОР 4НО 63А 230В МК-103 SE 18088DEK | SCHNEIDER ELECTRIC | шт | 3654 | Модульный контактор 4НО 63А 230В МК-103 DEKraft SE 18088DEK |  | 4
3818100DEK | 18100DEK | КОНТАКТ ДОП-ЫЙ ДЛЯ ВА-101 ВА-101 НОВ. SE 18100DEK | SCHNEIDER ELECTRIC | шт | 606 | Контакт дополнительный для ВА-101 нов. DEKraft SE 18100DEK |  | 35
3821269DEK | 21269DEK | КОНТАКТ ДОПОЛНИТЕЛЬНЫЙ ФРОНТАЛЬНЫЙ SE 21269DEK | SCHNEIDER ELECTRIC | шт | 744 | Контакт доп. фронтальный 1НО+1НЗ для ВА-431 SCHNEIDER ELECTRIC 21269DEK |  | 2
3822002DEK | 22002DEK | КОНТАКТОР 12А 220В 1НО КМ102 SE 22002DEK | SCHNEIDER ELECTRIC | шт | 662.4 | Контактор 12А 220В/230В АС3 АС4 1НО КМ-102 SCHNEIDER ELECTRIC 22002DEK |  | 12
3822003DEK | 22003DEK | КОНТАКТОР 18А 220В 1НО КМ102 SE 22003DEK | SCHNEIDER ELECTRIC | шт | 880.8 | Контактор 18А 220В/230В АС3 АС4 1НО КМ-102 SCHNEIDER ELECTRIC 22003DEK |  | 8
3822065DEK | 22065DEK | КОНТАКТОР 9А 24В АС3 1НО КМ-102 SE 22065DEK | SCHNEIDER ELECTRIC | шт | 691.2 | Контактор 9А 24В АС3 АС4 1НО КМ-102 DEKraft SE 22065DEK |  | 2
3822073DEK | 22073DEK | КОНТАКТОР 12А 24В АС3 1НО КМ-102 SE 22073DEK | SCHNEIDER ELECTRIC | шт | 862.8 | Контактор 12А 24В АС3 АС4 1НО КМ-102 DEKraft SE 22073DEK |  | 2
3822081DEK | 22081DEK | КОНТАКТОР 18А 24В АС3 1НО КМ-102 SE 22081DEK | SCHNEIDER ELECTRIC | шт | 1048.8 | Контактор 18А 24В АС3 АС4 1НО КМ-102 DEKraft SE 22081DEK |  | 2
3822108DEK | 22108DEK | КОНТАКТОР 12А 220В КМ-103 АС3 DEKRAFT SE 22108DEK | SCHNEIDER ELECTRIC | шт | 438.96 | Контактор 12А 220В АС3 1НО+1НЗ КМ-103 DEKraft SCHNEIDER ELECTRIC 22108DEK |  | 6
3822113DEK | 22113DEK | КОНТАКТОР 18А 220В КМ-103 22113DEK | SCHNEIDER ELECTRIC | шт | 907.2 | Контактор 18А 220В АС3 1НО+1НЗ КМ-103 DEKraft SCHNEIDER ELECTRIC 22113DEK |  | 4
3822118DEK | 22118DEK | КОНТАКТОР 25А 220В КМ-103 АС3 DEKRAFT SE 22118DEK | SCHNEIDER ELECTRIC | шт | 1174.8 | Контактор 25А 220В АС3 1НО+1НЗ КМ-103 DEKraft SCHNEIDER ELECTRIC 22118DEK |  | 1
3824100DEK | 24100DEK | ПРИСТАВКА КОНТ. 1НО+1НЗ SE 24100DEK | SCHNEIDER ELECTRIC | шт | 213 | Приставка контактная доп.контакты 1НО+1НЗ ли SCHNEIDER ELECTRIC 24100DEK |  | 30
3824105DEK | 24105DEK | ПРИСТАВКА КОНТ. 2НО+2НЗ ДОП.КОНТ. 24105DEK SE | SCHNEIDER ELECTRIC | шт | 293.64 | Приставка контактная доп.контакты 2НО+2НЗ ли SCHNEIDER ELECTRIC 24105DEK |  | 21
3824108DEK | 24108DEK | ПРИСТАВКА КОНТ. 1НО+1НЗ ДОП.КОНТ. 24108DEK SE | SCHNEIDER ELECTRIC | шт | 176.4 | Приставка контактная доп.контакты 1НО+1НЗ бо SCHNEIDER ELECTRIC 24108DEK |  | 10
383RT1CD00 | 3RT2926-1CD00 | ОГРАНИЧИТЕЛЬ ПЕРЕН. 3RT2926-1CD00 SIEMENS | SIEMENS | шт | 551.52 | 3RT2926-1CD00 SIEMENS ОГРАНИЧИТЕЛЬ ПЕРЕНАПРЯЖЕНИЯ, RC-ЦЕПОЧКА, AC 127 ... 240V, DC 15 | ОГРАНИЧИТЕЛЬ ПЕРЕНАПРЯЖЕНИЯ, RC-ЦЕПОЧКА, AC 127 ... 240V, DC 150 ... 250V, ДЛЯ КОНТАКТОРОВ ЭЛЕКТРОДВИГАТЕЛЕЙ, ТИПОРАЗМЕР S0 | 5
383RT29100 | 3RT2916-1CD00 | ОГРАНИЧИТЕЛЬ ПЕРЕН. 3RT2916-1CD00 SIEMENS | SIEMENS | шт | 356.28 | 3RT2916-1CD00 SIEMENS ОГРАНИЧИТЕЛЬ ПЕРЕНАПРЯЖЕНИЯ, RC-ЦЕПОЧКА, AC 127 ... 240V, DC 15 | ОГРАНИЧИТЕЛЬ ПЕРЕНАПРЯЖЕНИЯ, RC-ЦЕПОЧКА, AC 127 ... 240V, DC 150 ... 250V, ДЛЯ ВСПОМОГАТЕЛЬНЫХ КОНТАКТОРОВ И КОНТАКТОРОВ ДЛЯ КОММУТАЦИИ ЭЛЕКТРОДВИГАТЕЛЕЙ, ТИПОРАЗМЕР S00 | 5
383RU21161 | 3RU2116-1GB0 | РЕЛЕ ПЕРЕГРУЗКИ 4.5-6.3A 3RU2116-1GB0 | SIEMENS | шт | 1969.2 | 3RU2116-1GB0 SIEMENS Реле перегрузки 4.5...6.3 A, для защиты электродвигателя, типора | Реле перегрузки 4.5...6.3 A, для защиты электродвигателя, типоразмер S00, КЛАСС 10, для монтажа на контактор, главная цепь: винтовые клеммы, вспом. цепь: винтовые клеммы, сброс: ручной-авто | 3
38451027 | GJL1211001R8010 | КОНТАКТОР B6-30-01 230В 9А GJL1211001R8010 | ABB | шт | 795.6 | Миниконтактор B6-30-01 9A (400В AC3) катушка 230В АС SSTGJL1211001R8010 ABB GJL1211001R8010 |  | 6
38510244 | GHE3211202R0006 | РЕЛЕ ESB 20-02 230V GHE3211202R0006 | ABB | шт | 1576.8 | Модульный контактор ESB-20-02 (20А AC1) 220 В АС SSTGHE3211202R0006 ABB GHE3211202R0006 | Снятие с заменой; Код замены - 1SBE121111R0602. | 6
38827424 | 1SAZ211201R1028 | РЕЛЕ ТЕПЛ. TA 25 DU 2.4 1SAZ211201R1028 | ABB | шт | 1219.2 |  |  | 6
3882760 | 1SAZ321201R1003 | РЕЛЕ ТЕПЛ. TA 75 DU 42 1SAZ321201R1003 | ABB | шт | 3000 | Тепловое реле TA75-DU-42 для контакторов A50..A75 ABB 1SAZ321201R1003 |  | 1
3882761 | 1SAZ321201R1004 | РЕЛЕ ТЕПЛ. TA 75 DU 52 1SAZ321201R1004 | ABB | шт | 3583.2 | Тепловое реле TA75-DU-52 для контакторов A50..A75 ABB 1SAZ321201R1004 |  | 2
38AF205313 | 1SFL527002R1311 | КОНТАКТОР AF205-30-11-13 1SFL527002R1311 | ABB | шт | 38088 | Контактор AF205-30-11-13 205А AC3, катушка 100-250В AC/DC ABB 1SFL527002R1311 |  | 1
38AF963000 | 1SBL407001R1300 | КОНТ-Р AF96-30-00-13 96А 250ВAC/DC 1SBL407001R1300 | ABB | шт | 17004 | Контактор AF96-30-00-13 96А AC3, катушка 100-250В AC/DC ABB 1SBL407001R1300 |  | 3
38AK5PC12 | AK5PC12 | РАЗЪЕМ СИЛ.СЪЕМ.16А,1Ф+Н Д=200ММ AK5PC12 | SCHNEIDER ELECTRIC | шт | 1228.8 | СЪЕМНЫЙ СИЛОВОЙ РАЗЪЕМ 16А,1Ф+ Н,Д=200ММ SCHNEIDER ELECTRIC AK5PC12 | Removable power sockets AK5, 1p+N. диапазон: Linergy - наименование изделия: HK - тип устройства или его аксессуаров: штепсельный разъем - описание полюсов: 1P + N - I²t при включении: 100000 А²·с - кол-во точек: 1 - длина кабеля: 0.2 м - количество в одном комплекте: комплект из 6 шт.. Преимущества: Electrical distribution solutions combining safety, simplicity and quick mounting and wiring.... применения: - Automation and distribution equipment.... Преимущества: Linergy HK.. • Лёгкость расширения распределительного щита. • Безопасность подсоединения под напряжением при модернизации или расширении. • Мультистандартное предложение на токи до 160A.. Linergy ISO. • Безопасность замены компонентов под напряжением при модернизации или расширении. • Разъёмные соединения. • На токи до 250A.. применения: Предназначены для применения в функциональных и универсальных распределительных щитах, в которых используются: . • Ячейки Prisma P, PH на токи до 4000A. • Ячейки Spacial SFP на токи до 4000A. • Напольные и настенные шкафы Prisma G на токи до 630A. • Шкафы Prisma Pack на токи до 160A. • Шкафы Spacial SF, SM…. • Шкафы Isobar на токи до 250A. • Шкафы Disbo Extra на токи до 250A.. * При использовании в ячейках Prisma или Spacial SFP можно применять протестированные решения, соответствующие требованиям МЭК 61439-1 и 2.... | 4
38AK5PC32L | AK5PC32L | РАЗЪЕМ СИЛОВОЙ СЪЕМНЫЙ 32А 1Ф+Н Д=1000 AK5PC32L | SCHNEIDER ELECTRIC | шт | 2412 | СЪЕМНЫЙ СИЛОВОЙ РАЗЪЕМ 32А,1Ф+Н, ДЛИНА КАБЕЛЯ 1000 ММ SCHNEIDER ELECTRIC AK5PC32L | Съемный силовой разъем Linergy HK для напольных и настенные шкафов Schneider Electric, 1P+N, номинальный ток 32 А, с 2 кабелями сечением 4 мм², длиной 1 м, комплект поставки - 6 штук. Комплект поставки включает 2 разъема (N + L1), 2 разъема (LN + L2), 2 разъема (N + L3). Разъемы обеспечивают безопасность, простоту и малое время монтажа и прокладки кабелей в системах автоматизации и распределения. Позволяют выполнять модернизацию распределительных щитов без снятия напряжения. | 3
38DIL51786 | 051786 | КОНТАКТОР DILEM-10 230V 51786 MOELLER | EATON | шт | 1058.4 | Миниконтактор 9А, управляющее напряжение 230В (АC), 1НO доп. контакт, категория применения AC-3, АС4 EATON 051786 |  | 1
38E010224 | 010224 | БЛОК ВСПОМ.КОНТАКТОВ 2П 1НО+1НЗ 010224 EATON | EATON | шт | 339.24 | Блок вспомогательных контактов 2 полюса, 1НО+1НЗ, винтовые Зажимы EATON 010224 |  | 1
38E051777 | 051777 | РЕЛЕ DILER-22(230V50HZ, 240V60HZ) EATON 051777 | EATON | шт | 1266 | Вспомогательное реле 3А, управляющее напряжение 230В (АС), контакты 2НО+2НЗ, категория применения AC-15 DILER-22(230V50HZ,240V60HZ) Eaton 0000051777 |  | 1
38E101056 | 101056 | МОДУЛЬ PKZM4-XM65DE 101056 EATON | EATON | шт | 510.84 | Модуль PKZM4-XM65DE EATON 101056 |  | 4
38E277950 | 277950 | КОНТАКТ ФРОНТ. DILM150- XHI22 EATON | EATON | шт | 592.56 | Фронтальный блок вспомогательных контактов, 4 полюса, 2НО+2НЗ, винтовые Зажимы, для DILM40-170 EATON 277950 |  | 2
38EZ9C3222 | EZ9C32220 | КОНТАКТОР EASY9 CT 20A2НО 230/250В50ГЦ SE EZ9C32220 | SCHNEIDER ELECTRIC | шт | 1833.6 | МОД. КОНТАКТОР EASY9 CT 20A 2НО 230/250В АС 50ГЦ SCHNEIDER ELECTRIC EZ9C32220 |  | 3
38GVAED101 | GVAED101 | КОНТАКТ ФРОН. 1НО+1НО АВАР. SE GVAED101 | SCHNEIDER ELECTRIC | шт | 1824 | КОНТАКТ ФРОНТАЛЬНЫЙ 1НО+(1НО АВАРИЙН ) SCHNEIDER ELECTRIC GVAED101 | Контакт фронтальный 1НО+(1НО АВАРИЙН). диапазон: TeSys - краткое название устройства: GVAED - тип устройства или его аксессуаров: блок вспомогательных контактов - совместимость изделий: GV3L, GV3P - конфигурация главных контактов: 2 Н.О. - присоединения: винтовой зажим 1 кабель 0.75...2.5 мм² - жесткость кабеля: гибкий - без кабельный наконечник, винтовой зажим 2 кабель 0.75...1.5 мм² - жесткость кабеля: гибкий - с кабельным наконечником, винтовой зажим 2 кабель 0.75...2.5 мм² - жесткость кабеля: гибкий - без кабельный наконечник, винтовой зажим 2 кабель 1...2,5 мм² - жесткость кабеля: жесткий кабель, винтовой зажим 1 кабель 0.75...1.5 мм² - жесткость кабеля: гибкий - с кабельный наконечник, винтовой зажим 1 кабель 1...2,5 мм² - жесткость кабеля: жесткий кабель - количество в одном комплекте: комплект из 1 шт.. Преимущества: Надежное и безопасное подключение на долгое время, Гибкость применения благодаря дополнительным блокам, общим для серий GV2_GV3 на токи от 0 до 65 А, Повышенная компактность: ширина всего 55 мм, Простота и безопасность затяжки зажимов с помощью четырехмиллиметрового ключа Allen, Удобство монтажа на DIN_рейке благодаря двухпозиционному фиксатору, Эстетичный внешний вид кабельных соединений и экономия места благодаря кабельному вводу для подключения вторичных цепей, Новая запатентованная технология присоединения EverLink* обеспечивает постоянное качество зажима кабелей, Даже в случае текучести* проводников сила сжатия кабелей остаётся неизменной благодаря действию пружины силового соединителя.. применения: - Промышленные предприятия, инфраструктура, здания: Автоматические выключатели TeSys GV3 используются для управления и защиты электродвигателей в соответствии со стандартами IEC 947-2 и IEC 947-4-1.. *Запатентовано Schneider Electric.. | 5
38LA4DA2U | LA4DA2U | RC-цепь LA4DA2U . | SCHNEIDER ELECTRIC | шт | 151.08 | RC ОГРАНИЧИТЕЛЬ ПЕРЕНАПРЯЖЕНИЯ 110…250V 50/60HZ SCHNEIDER ELECTRIC LA4DA2U | RC ограничитель перенапряжения 110…250В 50/60ГЦ. диапазон: TeSys - краткое название устройства: LA4D - тип устройства или его аксессуаров: ограничитель перенапряжения - совместимость продукта: LC1D80...D150 (3P). Преимущества: .. применения: .. Преимущества: • номинальный ток от 9 до 150А (АС3), • номинальное напряжения -690В;. • температура окружающей среды при работе от -50˚С до+60˚С;. • встроенные дополнительные контакты мгновенного типа 1НО+1НЗ;. • количество полюсов-3 или 4;. • широкий диапазон управляющего напряжения;. • безвинтовое крепление на 35-мм рейку или крепление на винтах;. • запатентованная концепция клеммных зажимов EverLink (от 40 до 65A). • система S-образных шин (позволяет быстро соединять аппараты, установленные. • в ряд на одной монтажной рейке) (от 40 до 65A). • Категории применения АС3,АС1,АС4,DC. Типы присоединения: винтовые, пружинные, втычные, с кабельными наконечниками.. применения: • пассажирские лифты, подъемники и лифты для товаров;. • системы обогрева, системы вентиляции и охлаждления;. • освещение;. • гаражные ворота, автоматические двери;. • автомобильные мойки;. • насосные станции, бассейны;. • погрузчики;. • конвейеры;. • и многое другое.. | 6
38LA4SKE1U | LA4SKE1U | ВАРИСТОР AC.DC 110…250V УП=10ШТ LA4SKE1U | SCHNEIDER ELECTRIC | шт | 235.2 | ВАРИСТОР AC.DC 110…250V SCHNEIDER ELECTRIC LA4SKE1U | Модуль подавления помех, Варистор, 110...250 В переменный/постоянный ток. диапазон: TeSys - краткое название устройства: LA4SK - тип устройства или его аксессуаров: ограничитель перенапряжения - совместимость изделий: LP1SK06, CA3SK, LC1SK06, CA2SK, LC1SKGC - количество в одном комплекте: комплект из 10 шт.. Преимущества: .. применения: .. Преимущества: .. применения: .. | 5
38LAD4RCU | LAD4RCU | РЕЗИСТОРНАЯ ЦЕПЬ 110-240V LAD4RCU TELEMECANIQUE | SCHNEIDER ELECTRIC | шт | 1120.8 | RC МОДУЛЬ ОГРАНИЧЕНИЯ КОММУТАЦИОННЫХ ПЕРЕНАПРЯЖЕНИЙ АС 110…240V SCHNEIDER ELECTRIC LAD4RCU |  | 2
38LADN11 | LADN11 | БЛОК-КОНТАКТ НО+НЗ ФРОНТ.МОНТАЖ LADN11 | SCHNEIDER ELECTRIC | шт | 645.6 | ДОП. КОНТ. БЛОК НО+НЗ ФРОНТАЛЬНЫЙ МОНТАЖ КРЕПЛЕНИЕ С ПОМОЩЬЮ ВИНТОВЫХ ЗАЖИМОВ SCHNEIDER ELECTRIC LADN11 | LADN11 – дополнительный контактный блок для контакторов TeSys D и TeSys F от Schneider Electric. Обеспечивает мгновенное исполнение контактов 1НО+1НЗ мощностью до 10A 690V AC и подходит для систем защиты двигателя благодаря сертифицированным НЗ зеркальным контактам. Также обладает высокой надежностью и износостойкостью, легко присоединяется с помощью пружинного зажима. Доступность по всему миру, сертифицирован по множеству стандартов (IEC, UL, CSA, CCC, EAC, Marine) и подходит под условия Green Premium (RoHs/Reach). | 12
38LADN22 | LADN22 | БЛОК-КОНТАКТ 2HO+2HЗ ФР. LADN22 | SCHNEIDER ELECTRIC | шт | 1891.2 | ДОП. КОНТ. БЛОК 2НО+2НЗ ФРОНТАЛЬНЫЙ МОНТАЖ КРЕПЛЕНИЕ С ПОМОЩЬЮ ВИНТОВЫХ ЗАЖИМОВ SCHNEIDER ELECTRIC LADN22 | LADN22 – дополнительный контактный блок для контакторов TeSys D и TeSys F от Schneider Electric. Обеспечивает мгновенное исполнение контактов 2НО+2НЗ мощностью до 10A 690V AC и подходит для систем защиты двигателя благодаря сертифицированным НЗ зеркальным контактам. Также обладает высокой надежностью и износостойкостью, легко присоединяется с помощью пружинного зажима. Доступность по всему миру, сертифицирован по множеству стандартов (IEC, UL, CSA, CCC, EAC, Marine) и подходит под условия Green Premium (RoHs/Reach). | 7
38LADN40 | LADN40 | БЛОК-КОНТАКТ LADN40 LADN40 | SCHNEIDER ELECTRIC | шт | 1802.4 | ДОП. КОНТ. БЛОК 4HO ФРОНТАЛЬНЫЙ МОНТАЖ КРЕПЛЕНИЕ С ПОМОЩЬЮ ВИНТОВЫХЗАЖИМОВ SCHNEIDER ELECTRIC LADN40 | LADN40 – дополнительный контактный блок для контакторов TeSys D и TeSys F от Schneider Electric. Обеспечивает мгновенное исполнение контактов 4НЗ мощностью до 10A 690V AC и подходит для систем защиты двигателя благодаря сертифицированным НЗ зеркальным контактам. Также обладает высокой надежностью и износостойкостью, легко присоединяется с помощью пружинного зажима. Доступность по всему миру, сертифицирован по множеству стандартов (IEC, UL, CSA, CCC, EAC, Marine) и подходит под условия Green Premium (RoHs/Reach). | 1
38LC1D09BD | LC1D09BD | КОНТАКТОР LC1D09BD LC1D09BD | SCHNEIDER ELECTRIC | шт | 4645.2 | КОНТАКТОР.3Р,9A,НО+НЗ,24V-,ОГРАН. SCHNEIDER ELECTRIC LC1D09BD | LC1D09BD – компактный трехполюсный контактор TeSys D от Schneider Electric для установки на электродвигатели до 4kW@400V. Оборудован катушкой на 24V DC и встроенными вспомогательными контактами 1НО+1НЗ, подходит для любых систем защиты двигателя благодаря сертифицированному дополнительному НЗ контакту. Обладает высокой надежностью и износостойкостью, подходит для крепления на DIN-рейку. Доступность по всему миру, сертифицирован по множеству стандартов (IEC, UL, CSA, CCC, EAC, Marine) и подходит под условия Green Premium (RoHs/Reach). | 1
38LC1D09BL | LC1D09BL | КОНТАКТОР LC1D09BL 3P 9A 24V DC | SCHNEIDER ELECTRIC | шт | 5328 | КОНТАКТОР.3Р,9A,НО+НЗ,24V-,2.4ВТ,РАСШ. SCHNEIDER ELECTRIC LC1D09BL | Контактор D 3p, 9А,НО+НЗ,24B,2,4ВТ,расширенный. диапазон: TeSys - наименование изделия: TeSys D - тип устройства или его аксессуаров: контактор - краткое название устройства: LC1D - применение контактора: управление электродвигателем, активная нагрузка - категория применения : AC-3, AC-1, AC-4 - описание полюсов: 3P - конфигурация главных контактов: 3 Н.О. - [Ue] номинальное рабочее напряжение: = 690 V переменный ток 25...400 Hz для силовая цепь, = 300 В постоянный ток для силовая цепь - [Icw] номинальный кратковременно допустимый ток: 9 А (= 60 °C) в = 440 V переменный ток AC-3 для силовая цепь, 25 А (= 60 °C) в = 440 V переменный ток AC-1 для силовая цепь - мощность двигателя, кВт: 4 кВт в 380...400 V переменный ток 50/60 Гц AC-3, 5.5 кВт в 660...690 V переменный ток 50/60 Гц AC-3, 2.2 кВт в 220...230 V переменный ток 50/60 Гц AC-3, 5.5 кВт в 500 V переменный ток 50/60 Гц AC-3, 2.2 кВт в 400 V переменный ток 50/60 Гц AC-4 - мощность двигателя, л.с.: 0.33 лс в 115 V переменный ток 50/60 Гц для 1 фаза электродвигатели, 5 лс в 460/480 V переменный ток 50/60 Гц для 3 фазы электродвигатели, 2 лс в 230/240 V переменный ток 50/60 Гц для 3 фазы электродвигатели, 1 лс в 230/240 V переменный ток 50/60 Гц для 1 фаза электродвигатели, 2 лс в 200/208 V переменный ток 50/60 Гц для 3 фазы электродвигатели, 7.5 лс в 575/600 V переменный ток 50/60 Гц для 3 фазы электродвигатели - вспом. контакты, доступные на каждом контакторе: 1 Н.О. + 1 Н.З. - категория перенапряжения: III - [Ith] условный тепловой ток на открытом воздухе: 10 А в = 60 °C для цепь сигнализации, 25 А в = 60 °C для силовая цепь - Номинальная включающая способность Irms: 140 А переменный ток для цепь сигнализации в соответствии с IEC 60947-5-1, 250 А постоянный ток для цепь сигнализации в соответствии с IEC 60947-5-1, 250 А в 440 V для силовая цепь в соответствии с IEC 60947 - [Icw] номинальный кратковременно выдерживаемый ток: 210 А = 40 °C 1 с силовая цепь, 105 А = 40 °C 10 с силовая цепь, 140 А 100 мс цепь сигнализации, 61 А = 40 °C 1 мин силовая цепь, 100 А 1 с цепь сигнализации, 120 А 500 мс цепь сигнализации, 30 А = 40 °C 10 мин силовая цепь - соответствующий номинал предохранителя: 25 А gG в = 690 V координация тип 1 для силовая цепь, 10 А gG для цепь сигнализации в соответствии с IEC 60947-5-1, 20 А gG в = 690 V координация тип 2 для силовая цепь - [Ui] номинальное напряжение изоляции: 600 В для силовая цепь сертификации UL, 690 В для цепь сигнализации в соответствии с IEC 60947-1, 600 В для силовая цепь сертификации CSA, 600 В для цепь сигнализации сертификации CSA, 600 В для цепь сигнализации сертификации UL, 690 В для силовая цепь в соответствии с IEC 60947-4-1 - электрическая износостойкость: 2 млн. циклов 9 А AC-3 при Ue = 440 V, 0.6 млн. циклов 25 А AC-1 при Ue = 440 V - мощность, рассеиваемая одним полюсом: 0.2 Вт AC-3, 1.56 Вт AC-1 - защитная крышка: с - монтажная опора: монтаж на панель, рейка - стандарты: EN 60947-4-1, EN 60947-5-1, UL 508, IEC 60947-4-1, CSA C22.2 № 14, IEC 60947-5-1 - сертификация продукта: RINA, DNV, GOST, CCC, BV, CSA, GL, LROS (Lloyds register of shipping), UL - присоединения: силовая цепь : винтовой зажим 2 кабель (-и) 1...4 мм² - жесткость кабеля: жесткий кабель - без кабельный наконечник, цепь управления : винтовой зажим 1 кабель (-и) 1...4 мм² - жесткость кабеля: жесткий кабель - без кабельный наконечник, силовая цепь : винтовой зажим 1 кабель (-и) 1...4 мм² - жесткость кабеля: жесткий кабель - без кабельный наконечник, силовая цепь : винтовой зажим 2 кабель (-и) 1...2,5 мм² - жесткость кабеля: гибкий - с кабельный наконечник, цепь управления : винтовой зажим 1 кабель (-и) 1...4 мм² - жесткость кабеля: гибкий - без кабельный наконечник, цепь управления : винтовой зажим 2 кабель (-и) 1...2,5 мм² - жесткость кабеля: гибкий - с кабельный наконечник, цепь управления : винтовой зажим 2 кабель (-и) 1...4 мм² - жесткость кабеля: гибкий - без кабельный наконечник, цепь управления : винтовой зажим 2 кабель (-и) 1...4 мм² - жесткость кабеля: жесткий кабель - без кабельный наконечник, силовая цепь : винтовой зажим 1 кабель (-и) 1...4 мм² - жесткость кабеля: гибкий - без кабельный наконечник, силовая цепь : винтовой зажим 1 кабель (-и) 1...4 мм² - жесткость кабеля: гибкий - с кабельный наконечник, силовая цепь : винтовой зажим 2 кабель (-и) 1...4 мм² - жесткость кабеля: гибкий - без кабельный наконечник, цепь управления : винтовой зажим 1 кабель (-и) 1...4 мм² - жесткость кабеля: гибкий - с кабельный наконечник - момент затяжки: силовая цепь : 1.7 Н-м - винтовой зажим - с помощью отвертки Philips No 2, силовая цепь : 1.7 Н-м - винтовой зажим - с помощью отвертки плоск. Ø 6 мм, цепь управления : 1.7 Н-м - винтовой зажим - с помощью отвертки Philips No 2, цепь управления : 1.7 Н-м - винтовой зажим - с помощью отвертки плоск. Ø 6 мм - время срабатывания: 65.45...88.55 мс включение, 20...30 мс отключение - безопасный уровень надежности: B10d = 1369863 циклы контактор с номинальной нагрузкой в соответствии с EN/ISO 13849-1, B10d = 20000000 циклы контактор с механической нагрузкой в соответствии с EN/ISO 13849-1 - механическая износостойкость: 30 млн. циклов. Преимущества: .. применения: .. Преимущества: • номинальный ток от 9 до 150А (АС3), • номинальное напряжения -690В;. • температура окружающей среды при работе от -50˚С до+60˚С;. • встроенные дополнительные контакты мгновенного типа 1НО+1НЗ;. • количество полюсов-3 или 4;. • широкий диапазон управляющего напряжения;. • безвинтовое крепление на 35-мм рейку или крепление на винтах;. • запатентованная концепция клеммных зажимов EverLink (от 40 до 65A). • система S-образных шин (позволяет быстро соединять аппараты, установленные. • в ряд на одной монтажной рейке) (от 40 до 65A). • Категории применения АС3,АС1,АС4,DC. Типы присоединения: винтовые, пружинные, втычные, с кабельными наконечниками.. применения: • пассажирские лифты, подъемники и лифты для товаров;. • системы обогрева, системы вентиляции и охлаждления;. • освещение;. • гаражные ворота, автоматические двери;. • автомобильные мойки;. • насосные станции, бассейны;. • погрузчики;. • конвейеры;. • и многое другое.. | 3
38LC1D12 | LC1D12M7 | КОНТ-Р D 3Р,12A,НО+НЗ,220 LC1D12M7 | SCHNEIDER ELECTRIC | шт | 3756 | КОНТАКТОР D 3Р,12 A,НО+НЗ,220V 50/60 ГЦ,ЗАЖИМ ПОД ВИНТ SCHNEIDER ELECTRIC LC1D12M7 | LC1D12M7 – компактный трехполюсный контактор TeSys D от Schneider Electric для установки на электродвигатели до 5.5kW@400V. Оборудован катушкой на 220V 50/60Hz AC и встроенными вспомогательными контактами 1НО+1НЗ, подходит для любых систем защиты двигателя благодаря сертифицированному дополнительному НЗ контакту. Обладает высокой надежностью и износостойкостью, подходит для крепления на DIN-рейку. Доступность по всему миру, сертифицирован по множеству стандартов (IEC, UL, CSA, CCC, EAC, Marine) и подходит под условия Green Premium (RoHs/Reach). | 1
38LC1D18 | LC1D18M7 | КОНТ-Р D 3Р18A,НО+НЗ,220V LC1D18M7 | SCHNEIDER ELECTRIC | шт | 4704 | КОНТАКТОР D 3Р,18A,НО+НЗ,220V 50/60 ГЦ,ЗАЖИМ ПОД ВИНТ, С ЗАЩИТНОЙ КРЫШКОЙ SCHNEIDER ELECTRIC LC1D18M7 | LC1D18M7 – компактный трехполюсный контактор TeSys D от Schneider Electric для установки на электродвигатели до 7.5kW@400V. Оборудован катушкой на 220V 50/60Hz AC и встроенными вспомогательными контактами 1НО+1НЗ, подходит для любых систем защиты двигателя благодаря сертифицированным дополнительным контактам НЗ. Обладает высокой надежностью и износостойкостью, подходит для крепления на DIN-рейку. Доступность по всему миру, сертифицирован по множеству стандартов (IEC, UL, CSA, CCC, EAC, Marine) и подходит под условия Green Premium (RoHs/Reach). | 5
38LC1E80Q7 | LC1E80Q7 | КОНТАКТОР TVS 80А 400В AC3 380В LC1E80Q7 SE | SCHNEIDER ELECTRIC | шт | 3859.2 | КОНТАКТОР TVS 80А 400В AC3 380В 50/60ГЦ SCHNEIDER ELECTRIC LC1E80Q7 | Контактор E 80А 400В AC3 380В 50/60ГЦ. диапазон: EasyPact - наименование изделия: EasyPact TVS - тип устройства или его аксессуаров: контактор - краткое название устройства: LC1E - применение контактора: активная нагрузка, управление электродвигателем - категория применения : AC-1, AC-3 - описание полюсов: 3P - конфигурация главных контактов: 3 Н.О. - [Icw] номинальный кратковременно допустимый ток: 80 А (= 60 °C) переменный ток AC-3 для силовая цепь = 440 V, 110 А (= 60 °C) переменный ток AC-1 для силовая цепь = 440 V - мощность двигателя, кВт: 22 кВт в 220...230 V переменный ток 50/60 Гц, 37 кВт при 380...400 V, 45 кВт при 440 V, 45 кВт при 660...690 V, 45 кВт в 415 V, 45 кВт в 500 V - высота: 127 мм - ширина: 85 мм - глубина: 121 мм - масса продукта: 1.52 кг. Преимущества: Серия EasyPact TVS предлагает оптимальный баланс рабочих характеристик, удобство выбора, приобретения и хранения и расширенную гибкость.... применения: Пускатели серии EasyPact TVS предназначены для стандартных видов применения.... | 4
38LC1K06Q7 | LC1K0610Q7 | КОНТ-Р К 3Р, 6А, НО 380В LC1K0610Q7 | SCHNEIDER ELECTRIC | шт | 4060.8 | КОНТАКТОР K 3P,6 А,НО,380V 50/60 ГЦ,ЗАЖИМ ПОД ВИНТ SCHNEIDER ELECTRIC LC1K0610Q7 | Контактор K 3p, 6А,НО,380В винтовой зажим. диапазон: TeSys - тип устройства или его аксессуаров: контактор - наименование изделия: TeSys K - краткое название устройства: LC1K - область применения: управление - применение контактора: управление электродвигателем. Преимущества: .. применения: .. Преимущества: Компактное исполнение. TeSys K, компактная серия контакторов 6-16A 57х45х58 мм, Имеют встроенные дополнительные контакты (НО или НЗ) О, Одинаковый размер для контакторов с управлением на постоянном и переменном токах, Дополнительные контакты фронтального присоединения, 2 или 4 контакта, Реверсивный контактор шириной 90 мм, Цена ниже на 30…60% по сравнению с «обычным» контактором, Высокая механическая и коммутационная износостойкость.. применения: • пассажирские лифты, подъемники и лифты для товаров;. • системы обогрева, системы вентиляции и охлаждления;. • освещение;. • гаражные ворота, автоматические двери;. • автомобильные мойки;. • насосные станции, бассейны;. • погрузчики;. • конвейеры;. • и многое другое.... | 2
38LC1K1610 | LC1K1610M7 | КОНТ-Р K 3Р,16A,НО,220V LC1K1610M7 | SCHNEIDER ELECTRIC | шт | 2551.2 | КОНТАКТОР K 3P,16 А,НО,220V 50/60 ГЦ,ЗАЖИМ ПОД ВИНТ SCHNEIDER ELECTRIC LC1K1610M7 | Контактор K 3p, 16А,НО,220В винтовой зажим. диапазон: TeSys - тип устройства или его аксессуаров: контактор - наименование изделия: TeSys K - краткое название устройства: LC1K - область применения: управление - применение контактора: управление электродвигателем. Преимущества: .. применения: .. Преимущества: Компактное исполнение. TeSys K, компактная серия контакторов 6-16A 57х45х58 мм, Имеют встроенные дополнительные контакты (НО или НЗ) О, Одинаковый размер для контакторов с управлением на постоянном и переменном токах, Дополнительные контакты фронтального присоединения, 2 или 4 контакта, Реверсивный контактор шириной 90 мм, Цена ниже на 30…60% по сравнению с «обычным» контактором, Высокая механическая и коммутационная износостойкость.. применения: • пассажирские лифты, подъемники и лифты для товаров;. • системы обогрева, системы вентиляции и охлаждления;. • освещение;. • гаражные ворота, автоматические двери;. • автомобильные мойки;. • насосные станции, бассейны;. • погрузчики;. • конвейеры;. • и многое другое.... | 1
38LRD06 | LRD06 | ТЕПЛ.РЕЛЕ 1-1.6A LRD06 | SCHNEIDER ELECTRIC | шт | 3055.2 | ТЕПЛ. РЕЛЕ ПЕРЕГРУЗКИ 1-1,7A КЛАСС10 С ЗАЖИМОМ ПОД ВИНТ SCHNEIDER ELECTRIC LRD06 | Тепловые реле перегрузки 1-1,6а класс 10а. диапазон: TeSys - наименование изделия: TeSys LRD - тип устройства или его аксессуаров: дифференциальное тепловое реле перегрузки - краткое название устройства: LRD - применение реле: защита двигателя - совместимость изделий: LC1D09, LC1D18, LC1D38, LC1D12, LC1D32, LC1D25 - тип сети: постоянный ток, переменный ток - [Ui] номинальное напряжение изоляции: 690 В силовая цепь в соответствии с IEC 60947-4-1, 600 В силовая цепь в соответствии с CSA, 600 В силовая цепь в соответствии с UL. Преимущества: Безопасность и эффективная защита. Благодаря встроенной функции ручного и автоматического сброса и простой установке при помощи клемм с винтовым контактным зажимом, пружинных контактов, кольцевого зажима и клеммного блока EverLink, тепловые реле перегрузки модели LRD очень надежны и охватывают целый спектр типоразмеров двигателя вплоть до 150A. Использование тепловых реле перегрузки в сочетании с контакторами d TeSys образует чрезвычайно компактный пускатель.... применения: Промышленность, инфраструктура, строительство и т.д.:, Стандартная защита электродвигателя, Защита цепи, Защита от: перегрузки и опрокидывания электродвигателя, обрыва фазы.. | 2
38RC52250 | 1SBN050200R1002 | ВАРИСТОР RC5-2/250 1SBN050200R1002 | ABB | шт | 355.92 | Ограничитель перенапряжения RC5-2/250 110..250B AC для AX50…AX80 и UA(RA) SST1SBN050200R1002 ABB 1SBN050200R1002 |  | 26
38TF42041 | 1SAZ721201R1014 | РЕЛЕ ТЕПЛ.TF42-0.41 ДЛЯ AF09-AF38 1SAZ721201R1014 | ABB | шт | 1684.8 | Реле перегрузки тепловое TF42-0.41 диапазон уставки 0,31…0,41А для контакторов AF09-AF38 ABB 1SAZ721201R1014 |  | 2
38TF42130 | 1SAZ721201R1045 | РЕЛЕ ТЕПЛ.TF42-13 ДЛЯ AF09-AF38 1SAZ721201R1045 | ABB | шт | 2943.6 | Реле перегрузки тепловое TF42-13 диапазон уставки 10…13А для контакторов AF09-AF38 ABB 1SAZ721201R1045 |  | 2
38TF4242 | 1SAZ721201R1035 | РЕЛЕ ТЕПЛ.TF42-4.2 ДЛЯ AF09-AF38 1SAZ721201R1035 | ABB | шт | 2474.4 | Реле перегрузки тепловое TF42-4.2 диапазон уставки 3,10…4,20А для контакторов AF09-AF38 ABB 1SAZ721201R1035 |  | 2
38VM300H | 1SFN034700R1000 | БЛОКИРОВКА РЕВЕР.VM300H ГОРИЗ.ДЛ AF95-185,210-300 | ABB | шт | 1047.6 | Реверсивная сблокировка VM300H (горизонтальная) для контакторов А(F)95-А(F)185 и А(F)210-А(F)300 ABB 1SFN034700R1000 |  | 10
38VZ7 | VZ7 | КОНТАКТЫ ДОПОЛНИТ.НО+НЗ VZ7 | SCHNEIDER ELECTRIC | шт | 2212.8 | БЛОК С ДВУМЯ ДОПОЛНИТЕЛЬНЫМИ КОНТАКТАМИ НО+НЗ SCHNEIDER ELECTRIC VZ7 | дополнительные контакты НО+НЗ. диапазон: TeSys - краткое название устройства: VZ - тип устройства или его аксессуаров: блок вспомогательных контактов - уровень производительности: высокая эффективность - тип контактов: 1 Н.О. + 1 Н.З. - работа контакта: запаздывающее замыкание 1 Н.О., опережающий контакт сигнализации отключения 1 Н.З. - совместимость изделий: V4, V5, V6, V0, V01, V02, V3, V1, V2 - тип сети: переменный ток, постоянный ток - частота сети: 50/60 Гц. Преимущества: Широкая гамма средств контроля безопасности, отличающаяся простотой эксплуатации и установки, компактностью и эргономичным дизайном, отвечающим вашим требованиям к пуску и останову электродвигателей.... применения: Любое оборудование требует использования:, Пускателей прямого включения напряжения для запуска и останова электродвигателей, снятие нагрузки с управляющей цепи оборудования.. | 1
40SESA | LDVO0-40-0-E-K01 | ДРАЙВЕР LED SESA-ADH40W-SN Е |  |  | 54.12 |  |  | 10
41170000 | AVR4 | СВЕТИЛЬНИК AVR4 75W D=260 A60/E27, IP44, ENSTO | ENSTO | шт | 634.8 | Светильник ENSTO AVR4 | Светильник AVR4 75W D=260 A60/E27, IP44, ENSTO ENSTO AVR4 | 7
44LLP21 | LLPO0-2001-1-21-K01 | СВЕТИЛЬНИК ЛПО-2001 21 Вт . | IEK | шт | 59.52 | Светильник ЛПО2001 21Вт 230В T5/G5 IEK LLPO0-2001-1-21-K01 | Светильники серии ЛПО с линейными люминесцентными лампами предназначены для общего и местного освещения жилых и общественных помещений (торговые центры, школы, гостиницы, рестораны); для местного освещения функциональных жилых зон (подсветка зеркал, карти | 142
44LLPO006K | LLPO0-2001-1-06-K01 | СВЕТИЛЬНИК ЛПО 2001 6Вт 230В T5/G5 ИЭК | IEK | шт | 35.4 | Светильник ЛПО2001 6Вт 230В T5/G5 IEK LLPO0-2001-1-06-K01 | Светильники серии ЛПО с линейными люминесцентными лампами предназначены для общего и местного освещения жилых и общественных помещений (торговые центры, школы, гостиницы, рестораны); для местного освещения функциональных жилых зон (подсветка зеркал, карти | 44
47866510 | 871150061866510 | ЛАМПА TUV 55W G13 PHILIPS БАКТЕРИЦИДНАЯЯ | PHILIPS | шт | 561.24 |  |  | 25
4818252410 | 928074309891 | ЛАМПА МГЛ HPI PLUS 400W/ 645 BU E40 4500К PHILIPS | PHILIPS | шт | 970.8 | Лампа MASTER HPI Plus 400W/645 BU E40 PHILIPS 928074309891 / 871150018252410 | MASTER HPI Plus 400W/645 BU E40 1SL/6 Срок гарантии*, лет/ Warranty Period - 1 Действующий EAN11 / UPC - 8711500182524 | 2
4824764 | 871150073400615 | ЛАМПА МГЛ MHN-TD 250W/842 871150073400615 | PHILIPS | шт | 921.6 | ЛАМПА МГЛ MHN-TD 250W/842 PHILIPS 871150073400615 |  | 6
4891215363 | 928076505190 | ЛАМПА М/Г MHN-TD 150W/842 RX7s 4200К PHILIPS |  |  | 316.68 |  |  | 4
4900832195 | 4008321959652 | ЛАМПА ЛЮМ.L 18 W/640 G13 4000K OSRAM 4008321959652 | OSRAM | шт | 4.812 |  |  | 50
4921232823 | 4008321232823 | ЛАМПА ЛЮМ. L 36W/ 840 SPS G13 4000К OSRAM | СВЕТОВЫЕ ТЕХНОЛОГИИ | шт | 70.32 |  |  | 58
4923164 | 928039504005 | ЛАМПА TUV 30W G13 бактерицидн.UV-C | PHILIPS | шт | 343.8 | Лампа TUV 30W 1SL/25 PHILIPS 928039504005 / 871150072620940 | TUV 30W 1SL/25 Срок гарантии*, лет/ Warranty Period - 1 Действующий EAN11 / UPC - 8711500726209 | 90
4923311 | 871150061061470 | КЛЛ PL-T 18W/840/2P 871150061061470 | PHILIPS | шт | 25.776 | Лампа люминесцентная компактная PL-T 18W/840/2P PHILIPS 871150061061470 |  | 45
4923323 | 871150061131470 | КЛЛ PL-T 32W/840/4P 871150061131470 | PHILIPS | шт | 25.788 | Лампа люминесцентная компактная PL-T 32W/840/4P PHILIPS 871150061131470 |  | 88
49238942 | 621009 | КОМП.ЛАМПА PL-C 26W/8402P ЦОК. G24D3 |  |  | 24.66 |  |  | 24
4962336270 | 871150062336270 | ЛАМПА MASTER PL-C 26W/ 840/4P КОМП.ЛЮМ. PHILIPS | PHILIPS | шт | 27.552 | ЛАМПА MASTER PL-C 26W/ 840/4P КОМП.ЛЮМ. PHILIPS 871150062336270 |  | 2
4963940055 | 871150063940055 | ЛАМПА ЛЮМ. TL5 HE 14W/840 G5 PHILIPS | PHILIPS | шт | 67.08 | Лампа люминесцентная TL5 HE 14W/840 G5 PHILIPS 871150063940055 |  | 44
4970280740 | 871150070280740 | ЛАМПА ЛЮМ. TLD 15W/840 PHILIPS 871150070280740 | PHILIPS | шт | 23.292 | Лампа люминесцентная TLD 15W/840 PHILIPS 871150070280740 |  | 9
5210832300 | 1083230000 | МАРКИРОВКА GSFX 30/60 MC NE WSE 2005 | WEIDMULLER | шт | 12.252 | Маркировка проводов SFX 30/60 MC NE WS WEIDMULLER 1083230000 | Cable coding system | 10
521182635 | 1182635 | РАЗЪЕМ ШТЕКЕРНЫЙ ВРШИ- М(Н)1,5-4 КВТ 66676 |  |  | 5.724 |  |  | 50
521182637 | 1182637 | РАЗЪЕМ ШТЕКЕРНЫЙ ВРШИ- П(Н)1,5-4 КВТ 66674 |  |  | 6.96 |  |  | 50
521423990 | 1423990 | КАБ. СОЕДИНИТЕЛЬ 1423990 QPD C3PE2,5 2X9-14 BK | PHOENIX CONTACT | шт | 77.04 | Кабельный соединитель QPD C3PE2,5 2X9-14 BK PHOENIX CONTACT 1423990 | Кабельный соединитель, Тип подключения QUICKON, полюсов: 3+PE, 1 мм2 ... 2,5 мм2, 690 В, 20 A, черный, с двумя гайками QUICKON, наружный диаметр проводника: 9 мм ... 14 мм, Разъем для быстрого подключения QUICKON | 1
5225-16 | НШВИ 25-16 | НАКОНЕЧ. НШВИ 25-16 | КВТ | шт | 3.444 | Наконечник штыревой втулочный изолированный, одинарный "GLW" НШВИ 25-16 КВТ НШВИ 25-16 | НШВИ 25-16: Наконечник штыревой втулочный изолированный, одинарный "GLW" SKU, 61583, НШВИ 25-16, GLW Оконцевание методом опрессовки гибких многопроволочных медных проводников сечением 25 мм². | 25
522NF20195 | 2NF20195 | ТРУБКА ТЕРМОУСАЖИВАЕМАЯ 9,5/4,7ммЧЕРНАЯ 2NF20195 | DKC | шт | 41.4 | 2NF20195 ДКС / DKC Термоусаживаемая самозатухающая трубка 9,5/4,7 мм черный |  | 20
5256675 | 56675 | НАКОНЕЧНИК ШТЫРЕВОЙ КВТ НШВИ 50-20 |  |  | 8.112 |  |  | 8
5256676 | 56676 | НАКОНЕЧНИК НШВИ 70-20 25ШТ/УПАК 56676 КВТ | КВТ | шт | 14.208 | Наконечник НШВИ 70-20 25ШТ/УПАК КВТ 56676 |  | 15
5257922 | 57922 | ГИЛЬЗА СОЕДИНИТЕЛЬНАЯ ГСИ(Н) 1.5 КВТ 57922 | КВТ | шт | 2.724 | Гильза соединительная изолированная в нейлоновом корпусе ГСИ(н) 1.5 КВТ 57922 | Гильза соединительная изолированная в нейлоновом корпусе SKU, 57922, ГСИ(н) 1.5, КВТ Соединение встык медных проводов сечениями от 0.25 до 1.5 мм² методом опрессовки ГСИ(н) 1.5 Гильза соединительная изолированная в нейлоновом корпусе 57922 100 2.66 3.06 3.69 шт 0.00108 опрессовка п/э пакет zip-lock п/э пакет | 30
5258865 | 58865 | НАКОНЕЧНИК ШТЫРЕВОЙ КВТ НШВИ 120-27 |  |  | 23.172 |  |  | 10
5279417 | 79417 | СТЯЖКИ КАБ КСС GRIZZLY 5*300 (Ч) КВТ 79417 | КВТ | упак | 176.4 | Кабельные стяжки нейлоновые черные «Grizzly» 100 шт КСС «Grizzly» 5х300 КВТ 79417 | Кабельные стяжки нейлоновые черные «Grizzly» 100 шт SKU, 79417, КСС «Grizzly» 5х300, КВТ Крепеж и соединение в жгут кабелей и проводов диаметром до 82 мм КСС «Grizzly» 5х300 Кабельные стяжки нейлоновые черные «Grizzly» 100 шт 79417 1 187.72 216.4 260.72 упак 100 штук 0.194 нейлон 6.6 300 п/э пакет | 26
5288251 | 88251 | НАКОНЕЧНИК МЕДНЫЙ ТМЛ 70-12-13ЛУЖЕНЫЙ КВТ 40896 |  |  | 46.08 |  |  | 9
52D2B02P | 2B02P | НАКОНЕЧНИК 2B02P РОЗ 100Ш 1,5-2,5, ИЗОЛ.ФЛ, DKC | DKC | упак | 440.64 | 2B02P ДКС / DKC Наконечник плоский с изолир.фланцем (розетка) 1,5-2,5 кв.мм 6,3х0,8 мм (РПИ-М) |  | 24
52D2D5 | 2D5 | НАКОНЕЧНИК DKC 2D5 | DKC | шт | 20.076 | 2D5 ДКС / DKC Наконечник кольцевой под винт 10 кв.мм винт 5 мм (ТМЛ) |  | 150
52D2E106 | 2E106 | НАКОНЕЧНИК 2Е106 100 ШТ. ВИЛКА,ВИНТ,Б/ИЗОЛ. 16мм | DKC | шт | 34.92 | 2E106 ДКС / DKC Наконечник вилочный 16 кв.мм 6 мм (НВП) |  | 101
52D2F106 | 2F106 | НАКОНЕЧНИК 2F106 100шт КОЛЬЦ.,ВИНТ 6,Б/ИЗОЛ,25мм | DKC | упак | 2166 | 2F106 ДКС / DKC Наконечник вилочный 25 кв.мм 6 мм (НВП) |  | 1
52D2L1 | 2L1 | НАКОНЕЧНИК 2L1 50шт ШТЫРЬ 13мм, 95мм.кв, DKC | DKC | упак | 9900 | 2L1 ДКС / DKC Наконечник штыревой плоский 95 кв.мм 13х25 мм (НШП) |  | 2
52D2PL | 2PL | Изолятор 2PL из ПВХ,95мм2 черн, DKC (уп_100шт.) | DKC | шт | 46.32 | 2PL ДКС / DKC Изолятор для наконечника 95 кв.мм |  | 100
52D43212NY | 43212NY | КОЛОДКА КЛЕММНАЯ 12х2,5ММ ПОЛИАМИД 43212NY (DKC) | DKC | шт | 77.4 | 43212NY ДКС / DKC КЛЕММНИК Полиамид 6.6,12р,110°С,450V, 24A, 2,5мм.кв. |  | 30
52DART5072 | 2ART5072 | ГИЛЬЗА ИЗОЛ.2Х4ММ 100ШТ 2ART5072, DKC | DKC | упак | 820.8 | 2ART5072 ДКС / DKC Наконечник-гильза двойная с изолир.фланцем 4 кв.мм (НШВИ2) |  | 3
52DART5082 | 2ART5082 | ГИЛЬЗА 2ART5082 2Х6 100ШТ ИЗОЛ. 2Х6мм, DKC | DKC | упак | 926.4 | 2ART5082 ДКС / DKC Наконечник-гильза двойная с изолир.фланцем 6 кв.мм (НШВИ2) | Цвет Желтый Длина втулки/гильзы, мм 14 Изолированн. да Защитное покрытие поверхности Лужёный (-ая) Конструктивное исполнение Двойной наконечник Номин. поперечное сечение, мм² 6.00 Для кабелей, устойчивых к короткому замыканию НЕТ Соединены в ленту НЕТ Материал Медь Изоляционный материал Полипропилен С идентификационным флажком НЕТ | 4
52DART5092 | 2ART5092 | ГИЛЬЗА 2ART5092 2х10 100Ш ИЗОЛ.ФЛ, DKC | DKC | упак | 1369.2 | 2ART5092 ДКС / DKC Наконечник-гильза двойная с изолир.фланцем 10 кв.мм (НШВИ2) |  | 7
52DN201381 | 2NA201381 | ТРУБКА ТЕРМО 38,1/19,1 ЧЕРН. ДКС 2NA201381 | DKC | шт | 58.2 | 2NA201381 ДКС / DKC Термоусаживаемая трубка 38,1/19,1 мм черный |  | 21
52DN201508 | 2NA201508 | ТРУБКА ТЕРМО 50,8/25,4 ЧЕРН. ДКС 2NA201508 | DKC | шт | 207.36 | 2NA201508 ДКС / DKC Термоусаживаемая трубка 50,8/25,4 мм черный |  | 10
52H292920 | 292920 | НАКОНЕЧНИК КАБ. AL 70-10 HAUPA 292920 | HAUPA | шт | 64.56 | Кабельный наконечник из алюминия DIN 70 M10 HAUPA 292920 | Цвет - Серый; Материал изделия - Алюминий; | 8
52L1125250 | 11252500 | ВСТАВКА H-D 8 SCM 11252500 LAPP | LAPP | шт | 17.412 | ВставкаШтыревой контакт H-D 8 SCM LAPP 11252500 | Изолятор с обжимным типом соединения Области применения: Машино- и станкостроение Техника управления Преимущества: Компактный штекер с высокими эксплуатационными характеристиками Обжатые контакты обладают высокими эксплуатационными характеристиками Заземляющий контакт с винтовым зажимом | 8
52NF201191 | 255675 | ТРУБКА ТЕРМОУС.НЕГОР. 9.1/9.5 2NF201191 |  |  | 111.24 |  |  | 20
52S6009720 | 6009720 | РАЗЪЕМ DOS-1205-W УГЛ. М12,5К, ВИНТ.SICK 6009720 | SICK | шт | 802.8 | 6009720 DOS-1205-W Готовые к сборке штекерные соединители | Разъемы и кабели ¦ Готовые к сборке штекерные соединители ¦ Допуски: UL ¦ Вид разъема, конец A: Разъём "мама", M12, 5-контактный, Угловые отражатели ¦ Вид разъема, конец В: - ¦ Описание: Без экрана ¦ Компоненты для подключения: Винтовые зажимы ¦ Допустимое сечение провода: ≤ 0,75 mm² | 90
52URO10210 | 196965 | РАЗЪЕМ РПИО 2.5-7.5-0.8 ИЭК URO-10-2-100 |  |  | 0.168 |  |  | 300
58B5019345 | 5019345 | ПОЛОСОВАЯ СТАЛЬ 30Х3,5 УП=30М ОВО 5019345 | OBO BETTERMANN | м | 619.2 | Плоский проводник из оцинкованной стали, 30х3.5 мм 5052 DIN 30X3.5 OBO Bettermann 5019345 | • в соответствии со стандартом DIN EN 62561-2 (ГОСТ Р МЭК 62561.2-2014); • отвечает требованиям стандарта VDE 0185-305 (ГОСТ Р МЭК 62305); • цинковое покрытие: 500 г/м2 (приблизительно 70 мкм); • для молниезащиты, заземления и кольцевого уравнивания потенциалов. | 30
58B5207444 | 5207444 | ДЕРЖАТЕЛЬ НАСТЕНН. 177/20 DIN Rd8-10 PA | OBO BETTERMANN | шт | 69.36 | Держатель проволоки диаметром 8-10 мм безболтовой пластиковый, монтажная высота 20 мм 177 20 M8 OBO Bettermann 5207444 | Размерность, мм - 20mm; Материал - полиамид, PA; Цвет - серый (grau); • с внутренней резьбой M8 или сквозным отверстием Ø 7 мм; • устойчивый к воздействию атмосферных влияний и температуры от -35 °C до +90 °C. | 8
58B5207460 | 5207460 | ДЕРЖАТЕЛЬ 177/30-DIN НАСТ 5207460 OBO BETTERMANN | OBO BETTERMANN | шт | 52.2 | Держатель проволоки безболтовой пластиковый 177 30 M8 OBO Bettermann 5207460 | Размерность, мм - 30mm; Материал - полиамид, PA; Цвет - серый (grau); • с внутренней резьбой M8 или сквозным отверстием Ø 7 мм; • устойчивый к воздействию атмосферных влияний и температуры от -35 °C до +90 °C. | 10
58B5228123 | 5228123 | ПЕРЕМЫЧКА 156/K 5228123 OBO | OBO BETTERMANN | шт | 34.8 | Скоба крепежная для проволоки 156 K8-10 ST OBO Bettermann 5228123 | Размерность, мм - 43mm; Материал - сталь, St; Покрытие - оцинкованный методом горячего погружения, DIN EN ISO 1461; • для круглого проводника Rd 8-10 | 10
58B5312604 | 5312604 | СОЕД. КРЕСТОВОЙ 8-10х8-10 5312604 OBO | OBO BETTERMANN | шт | 483.12 | Соединитель проволоки крестовой 253 8X8 OBO Bettermann 5312604 | Размерность, мм - 8-10mm; Материал - сталь, St; Покрытие - оцинкованный методом горячего погружения, DIN EN ISO 1461; • для круглых проводников Rd 8-10 x Rd 8-10; • с 4 шестигранными болтами M8 x 25 и 4 шестигранными гайками M8 (F). | 8
58B5312655 | 5312655 | СОЕДИН.КРЕСТ. 252/FL 5312655, OBO | OBO BETTERMANN | шт | 500.76 | Соединитель проволоки крестовой 252 8-10XFL30 FT OBO Bettermann 5312655 | Размерность, мм - 8-10mm; Материал - сталь, St; Покрытие - оцинкованный методом горячего погружения, DIN EN ISO 1461; • в соответствии с требованиями VDE 0185-305-3 (IEC/ EN 62305-3) • проводники: Rd 8-10 x FL 30 • смонтирован при помощи 4 шестигранных болтов M8 x 25 и 4 шестигранных гаек M8 | 24
58B5314038 | 5314038 | СОЕДИН. КРЕСТ. 254/DIN OBO BETTERMANN | OBO BETTERMANN | шт | 338.76 | Соединитель проволоки крестовой 254 DIN 8-10 FT OBO Bettermann 5314038 | Размерность, мм - 8-10mm; Материал - сталь, St; Покрытие - оцинкованный методом горячего погружения, DIN EN ISO 1461; • для соединения круглых проводников Rd 8-10 x Rd 8-10; • с промежуточной пластиной; • с 4 шестигранными болтами M6 x 20 и 4 шестигранными гайками M6. | 5
58B5317207 | 5317207 | КЛЕММА ФАЛЬЦ. 270 8/10mm 5317207, OBO | OBO BETTERMANN | шт | 326.76 | Зажим для проволоки фальцевый 270 8-10 FT OBO Bettermann 5317207 | Размерность, мм - 8/10mm; Материал - сталь, St; Покрытие - оцинкованный методом горячего погружения, DIN EN ISO 1461; • для фальца толщиной до 10 мм; • для прокладки проводников вдоль и поперек поверхности; • в соответствии с требованиями DIN V VDE V 0185-3 раздел 4.5. | 10
58B5403238 | 5403238 | РАМКА ДЛЯ БЕТОННОГО ОСН-Я F-FIX-B16 3B 5403238 OBO | OBO BETTERMANN | шт | 308.16 | Рамка для бетонного основания F-FIX-B16 3B OBO Bettermann 5403238 | Размерность, мм - 16kg; Материал - полипропилен, PP; Цвет - черный (schwarz); • рамка для защиты кромок бетонного основания, со сквозным отверстием; • для монтажа резьбового стержня isFang-3B и бетонных оснований FangFix F-FIX-S16. | 3
6140U07N4E | ATV340U07N4E | ПРЕОБРАЗОВАТЕЛЬ 0,75кВт 3Ф 480В SE ATV340U07N4E | SCHNEIDER ELECTRIC | шт | 79224 | Преобразователь частоты ATV340 0,75кВт 480В 3ф Ethernet SCHNEIDER ELECTRIC ATV340U07N4E |  | 3
614T011G | HD30-4T011G/015P | ПРЕОБРАЗОВАТЕЛЬ ЧАСТОТЫ HD30-4T011G/015P HPMONT | Hpmont | шт | 30864 | ПРЕОБРАЗОВАТЕЛЬ ЧАСТОТЫ 11(15)кВт 3фх380В 50/60 Гц HD30-4T011G/015P HPMONT | Преобразователь частоты HD30: ном. мощность двигателя: 11(15)кВт; вх.напр. 3фx380В 50/60 Гц, вых.напр. 3фx380В; ном. ток: 25(32)A; перегрузка режим G: 150% 2 мин, 180% 10c; перегрузка режим P: 130% 1 мин, 150% 10c; режим V/f, SVC; тормозной ключ; рабочий диапазон (-10 + 40)°C; IP20; размеры ШхВхГ, мм: 200х299х210; вес, кг: 5,8. | 8
614T015G | HD30-4T015G/018P | ПРЕОБРАЗОВАТЕЛЬ ЧАСТОТЫ HD30-4T015G/018P HPMONT | Hpmont | шт | 43056 | ПРЕОБРАЗОВАТЕЛЬ ЧАСТОТЫ 15(18,5)кВт 3фх380В 50/60 Гц HD30-4T015G/018P HPMONT | Преобразователь частоты HD30: ном. мощность двигателя: 15(18,5)кВт; вх.напр. 3фx380В 50/60 Гц, вых.напр. 3фx380В; ном. ток: 32(37)A; перегрузка режим G: 150% 2 мин, 180% 10c; перегрузка режим P: 130% 1 мин, 150% 10c; режим V/f, SVC; тормозной ключ; рабочий диапазон (-10 + 40)°C; IP20; размеры ШхВхГ, мм: 235х353х222; вес, кг: 8,2. | 6
614T018G | HD30-4T018G/022P | ПРЕОБРАЗОВАТЕЛЬ ЧАСТОТЫ HD30-4T018G/022P HPMONT | Hpmont | шт | 48720 | ПРЕОБРАЗОВАТЕЛЬ ЧАСТОТЫ 18,5(22)кВт 3фх380В 50/60 Гц HD30-4T018G/022P HPMONT | Преобразователь частоты HD30: ном. мощность двигателя: 18,5(22)кВт; вх.напр. 3фx380В 50/60 Гц, вых.напр. 3фx380В; ном. ток: 37(45)A; перегрузка режим G: 150% 2 мин, 180% 10c; перегрузка режим P: 130% 1 мин, 150% 10c; режим V/f, SVC; тормозной ключ; рабочий диапазон (-10 + 40)°C; IP20; размеры ШхВхГ, мм: 235х353х222; вес, кг: 8,2. | 10
614T022G | HD30-4T022G/030P | ПРЕОБРАЗОВАТЕЛЬ ЧАСТОТЫ HD30-4T022G/030P HPMONT | Hpmont | шт | 56388 | ПРЕОБРАЗОВАТЕЛЬ ЧАСТОТЫ 22(30)кВт 3фх380В 50/60 Гц HD30-4T022G/030P HPMONT | Преобразователь частоты HD30: ном. мощность двигателя: 22(30)кВт; вх.напр. 3фx380В 50/60 Гц, вых.напр. 3фx380В; ном. ток: 45(60)A; перегрузка режим G: 150% 2 мин, 180% 10c; перегрузка режим P: 130% 1 мин, 150% 10c; режим V/f, SVC; тормозной ключ возможен как опция (-B); рабочий диапазон (-10 + 40)°C; IP20; размеры ШхВхГ, мм: 290х469х240; вес, кг: 20,4. | 7
614T030G | HD30-4T030G/037P | ПРЕОБРАЗОВАТЕЛЬ ЧАСТОТЫ HD30-4T030G/037P HPMONT | Hpmont | шт | 74952 | ПРЕОБРАЗОВАТЕЛЬ ЧАСТОТЫ 30(37)кВт 3фх380В 50/60 Гц HD30-4T030G/037P HPMONT | Преобразователь частоты HD30: ном. мощность двигателя: 30(37)кВт; вх.напр. 3фx380В 50/60 Гц, вых.напр. 3фx380В; ном. ток: 60(75)A; перегрузка режим G: 150% 2 мин, 180% 10c; перегрузка режим P: 130% 1 мин, 150% 10c; режим V/f, SVC; тормозной ключ возможен как опция (-B); рабочий диапазон (-10 + 40)°C; IP20; размеры ШхВхГ, мм: 290х469х240; вес, кг: 20,4. | 1
614T037G | HD30-4T037G/045P | ПРЕОБРАЗОВАТЕЛЬ ЧАСТОТЫ HD30-4T037G/045P HPMONT | Hpmont | шт | 102492 | ПРЕОБРАЗОВАТЕЛЬ ЧАСТОТЫ 37(45)кВт 3фx380В 50/60 Гц HD30-4T037G/045P HPMONT | Преобразователь частоты HD30-4T037G/045P : ном. мощность двигателя: 37(45)кВт; вх.напр. 3фx380В 50/60 Гц,; ном. ток: 75(90)A; перегрузка режим G 150% 2 мин, 180% 10c (режим P 130% 1 мин, 150% 10c); управление V/f, SVC; тормозной ключ возможен как опция (-B); рабочий диапазон (-10 + 40)°C; IP20; размеры ШхВхГ, мм: 380х598х290; вес, кг: 48. | 3
614T045G | HD30-4T045G/055P | ПРЕОБРАЗОВАТЕЛЬ ЧАСТОТЫ HD30-4T045G/055P HPMONT | Hpmont | шт | 101964 | ПРЕОБРАЗОВАТЕЛЬ ЧАСТОТЫ 45(55)кВт 3фх380В 50/60 Гц HD30-4T045G/055P HPMONT | Преобразователь частоты HD30: ном. мощность двигателя: 45(55)кВт; вх.напр. 3фx380В 50/60 Гц, вых.напр. 3фx380В; ном. ток: 90(110)A; перегрузка режим G: 150% 2 мин, 180% 10c; перегрузка режим P: 130% 1 мин, 150% 10c; режим V/f, SVC; тормозной ключ возможен как опция (-B); рабочий диапазон (-10 + 40)°C; IP20; размеры ШхВхГ, мм: 380х598х290; вес, кг: 48. | 2
614T055G | HD30-4T055G/075P | ПРЕОБРАЗОВАТЕЛЬ ЧАСТОТЫ HD30-4T055G/075P HPMONT | Hpmont | шт | 166236 | ПРЕОБРАЗОВАТЕЛЬ ЧАСТОТЫ 55(75)кВт 3фх380В 50/60 Гц HD30-4T055G/075P HPMONT | Преобразователь частоты HD30: ном. мощность двигателя: 55(75)кВт; вх.напр. 3фx380В 50/60 Гц, вых.напр. 3фx380В; ном. ток: 110(152)A; перегрузка режим G: 150% 2 мин, 180% 10c; перегрузка режим P: 130% 1 мин, 150% 10c; режим V/f, SVC; тормозной ключ возможен как опция (-B); рабочий диапазон (-10 + 40)°C; IP20; размеры ШхВхГ, мм: 380х598х290; вес, кг: 48; дроссель звена пост.тока HD-DCL-4T055 заказывается отдельно. | 2
614T075G09 | HD30-4T075G/090P | ПРЕОБРАЗОВАТЕЛЬ ЧАСТОТЫ HD30-4T075G/090P HPMONT | Hpmont | шт | 173832 | ПРЕОБРАЗОВАТЕЛЬ ЧАСТОТЫ 75(90)кВт 3фx380В 50/60 Гц HD30-4T075G/090P HPMONT | Преобразователь частоты HD30-4T075G/090P : ном. мощность двигателя: 75(90)кВт; вх.напр. 3фx380В 50/60 Гц; ном. ток: 152(176)A; перегрузка режим G 150% 2 мин, 180% 10c (режим P 130% 1 мин, 150% 10c); управление V/f, SVC; тормозной блок внешний; рабочий диапазон (-10 + 40)°C; IP20; размеры ШхВхГ, мм: 500х721х330; вес, кг: 80. Рекомендуется установка дросселя звена постоянного тока. | 2
614T0P4G | HD09-4T0P4G | ПРЕОБРАЗОВАТЕЛЬ ЧАСТОТЫ HD09-4T0P4G HPMONT | Hpmont | шт | 12828 | ПРЕОБРАЗОВАТЕЛЬ ЧАСТОТЫ 0,4 кВт, 3фх380В 50/60 Гц HD09-4T0P4G HPMONT | Преобразователь частоты HD09: ном. мощность двигателя: 0.4кВт; вх.напр. 3фx380В 50/60 Гц, вых.напр. 3фx380В; ном. ток: 1.4A; перегрузка 150% 2 мин, 180% 10c; режим V/f; тормозной ключ; рабочий диапазон (-10 + 40)°C; IP20; IP20; размеры ШхВхГ, мм: 100х150х125; вес, кг: 1.5. | 4
614T0P7G | HD09-4T0P7G | ПРЕОБРАЗОВАТЕЛЬ ЧАСТОТЫ HD09-4T0P7G HPMONT | Hpmont | шт | 10488 | ПРЕОБРАЗОВАТЕЛЬ ЧАСТОТЫ 0,75кВт 3фх380В 50/60 Гц HD09-4T0P7G HPMONT | Преобразователь частоты HD09: ном. мощность двигателя: 0.75кВт; вх.напр. 3фx380В 50/60 Гц, вых.напр. 3фx380В; ном. ток: 2.3A; перегрузка 150% 2 мин, 180% 10c; режим V/f; тормозной ключ; рабочий диапазон (-10 + 40)°C; IP20; IP20; размеры ШхВхГ, мм: 100х150х125; вес, кг: 1.5. | 11
614T1P5G | HD09-4T1P5G | ПРЕОБРАЗОВАТЕЛЬ ЧАСТОТЫ HD09-4T1P5G HPMONT | Hpmont | шт | 11088 | ПРЕОБРАЗОВАТЕЛЬ ЧАСТОТЫ 1,5 кВт 3фх380В 50/60 Гц HD09-4T1P5G HPMONT | Преобразователь частоты HD09: ном. мощность двигателя: 1.5кВт; вх.напр. 3фx380В 50/60 Гц, вых.напр. 3фx380В; ном. ток: 3.8A; перегрузка 150% 2 мин, 180% 10c; режим V/f; тормозной ключ; рабочий диапазон (-10 + 40)°C; IP20; IP20; размеры ШхВхГ, мм: 100х150х125; вес, кг: 1.5. | 19
614T2P2G | HD09-4T2P2G | ПРЕОБРАЗОВАТЕЛЬ ЧАСТОТЫ HD09-4T2P2G HPMONT | Hpmont | шт | 11940 | ПРЕОБРАЗОВАТЕЛЬ ЧАСТОТЫ 2,2кВт 3фх380В 50/60 Гц HD09-4T2P2G HPMONT | Преобразователь частоты HD09: ном. мощность двигателя: 2.2кВт; вх.напр. 3фx380В 50/60 Гц, вых.напр. 3фx380В; ном. ток: 5.1A; перегрузка 150% 2 мин, 180% 10c; режим V/f; тормозной ключ; рабочий диапазон (-10 + 40)°C; IP20; IP20; размеры ШхВхГ, мм: 100х150х125; вес, кг: 1.5. | 34
614T4P0G | HD09-4T4P0G | ПРЕОБРАЗОВАТЕЛЬ ЧАСТОТЫ HD09-4T4P0G HPMONT | Hpmont | шт | 14796 | ПРЕОБРАЗОВАТЕЛЬ ЧАСТОТЫ 4кВт 3фх380В HD09-4T4P0G HPMONT | Преобразователь частоты HD09: ном. мощность двигателя: 4кВт; вх.напр. 3фx380В 50/60 Гц, вых.напр. 3фx380В; ном. ток: 9A; перегрузка 150% 2 мин, 180% 10c; режим V/f; тормозной ключ; рабочий диапазон (-10 + 40)°C; IP20; IP20; размеры ШхВхГ, мм: 116х185х145; вес, кг: 2.7. | 23
614T5P5G | HD09-4T5P5G | ПРЕОБРАЗОВАТЕЛЬ ЧАСТОТЫ HD09-4T5P5G HPMONT | Hpmont | шт | 17388 | ПРЕОБРАЗОВАТЕЛЬ ЧАСТОТЫ 5,5 кВт 3фх380В 50/60 Гц HD09-4T5P5G HPMONT | Преобразователь частоты HD09: ном. мощность двигателя: 5.5кВт; вх.напр. 3фx380В 50/60 Гц, вых.напр. 3фx380В; ном. ток: 13A; перегрузка 150% 2 мин, 180% 10c; режим V/f; тормозной ключ; рабочий диапазон (-10 + 40)°C; IP20; IP20; размеры ШхВхГ, мм: 116х185х145; вес, кг: 2.7. | 17
614T5P5G7P | HD30-4T5P5G/7P5P | ПРЕОБРАЗОВАТЕЛЬ ЧАСТОТЫ HD30-4T5P5G/7P5P HPMONT | Hpmont | шт | 21168 | ПРЕОБРАЗОВАТЕЛЬ ЧАСТОТЫ 5,5(7,5)кВт 3фх380В 50/60 Гц HD30-4T5P5G/7P5P HPMONT | Преобразователь частоты HD30: ном. мощность двигателя: 5,5(7,5)кВт; вх.напр. 3фx380В 50/60 Гц, вых.напр. 3фx380В; ном. ток: 13(17)A; перегрузка режим G: 150% 2 мин, 180% 10c; перегрузка режим P: 130% 1 мин, 150% 10c; режим V/f, SVC; тормозной ключ; рабочий диапазон (-10 + 40)°C; IP20; размеры ШхВхГ, мм: 165х266х190; вес, кг: 4,4. | 15
614T7P5G | HD30-4T7P5G/011P | ПРЕОБРАЗОВАТЕЛЬ ЧАСТОТЫ HD30-4T7P5G/011P HPMONT | Hpmont | шт | 28512 | ПРЕОБРАЗОВАТЕЛЬ ЧАСТОТЫ 7,5(11)кВт 3фх380В 50/60 Гц HD30-4T7P5G/011P HPMONT | Преобразователь частоты HD30: ном. мощность двигателя: 7,5(11)кВт; вх.напр. 3фx380В 50/60 Гц, вых.напр. 3фx380В; ном. ток: 17(25)A; перегрузка режим G: 150% 2 мин, 180% 10c; перегрузка режим P: 130% 1 мин, 150% 10c; режим V/f, SVC; тормозной ключ; рабочий диапазон (-10 + 40)°C; IP20; размеры ШхВхГ, мм: 200х299х210; вес, кг: 5,8. | 9
6492048300 | 9204830000 | ПРОБОЙНИК KOK-65X36 9204830000 | WEIDMULLER | шт | 30588 | Пробойник для листового материала KOK-65X36 WEIDMULLER 9204830000 | Пробойник для листового материала | 1
6492049500 | 9204950000 | ПРОБОЙНИК KOS PG 13/M20 9204950000 | WEIDMULLER | шт | 1408.8 | Пробойник для листового материала KOS PG 13/M20 WEIDMULLER 9204950000 | Пробойник для листового материала | 3
64DAZO300B | AZO300BY | МАРКИРОВКА "0" 1000ШТ AZO300BY, ЧЕР/ЖЕЛ, DKС | DKC | упак | 734.4 | AZO300BY ДКС / DKC Колечко маркировочное 0, 2.5-5 мм. черное на желтом |  | 30
64DAZO301B | AZO301BY | МАРКИРОВКА "1" 1000ШТ AZO301BY, ЧЕР/ЖЕЛ, DKС | DKC | упак | 734.4 | AZO301BY ДКС / DKC Колечко маркировочное 1, 2.5-5 мм. черное на желтом |  | 98
64DAZO303B | AZO303BY | МАРКИРОВКА "3" 1000шт AZO303BY, ЧЕР/ЖЕЛ, DKС | DKC | упак | 734.4 | AZO303BY ДКС / DKC Колечко маркировочное 3, 2.5-5 мм. черное на желтом |  | 38
64DAZO304B | AZO304BY | МАРКИРОВКА "4" 1000ШТ AZO304BY, ЧЕР/ЖЕЛ, DKС | DKC | упак | 734.4 | AZO304BY ДКС / DKC Колечко маркировочное 4, 2.5-5 мм. черное на желтом |  | 24
64DAZO305B | AZO305BY | МАРКИРОВКА "5" 1000ШТ AZO305BY, ЧЕР/ЖЕЛ, DKС | DKC | упак | 734.4 | AZO305BY ДКС / DKC Колечко маркировочное 5, 2.5-5 мм. черное на желтом |  | 30
64DAZO306B | AZO306BY | МАРКИРОВКА "6" 1000ШТ AZO306BY, ЧЕР/ЖЕЛ, DKС | DKC | упак | 734.4 | AZO306BY ДКС / DKC Колечко маркировочное 6, 2.5-5 мм. черное на желтом |  | 15
64DAZO307B | AZO307BY | МАРКИРОВКА "7" 1000ШТ AZO307BY, ЧЕР/ЖЕЛ, DKС | DKC | упак | 734.4 | AZO307BY ДКС / DKC Колечко маркировочное 7, 2.5-5 мм. черное на желтом |  | 20
64DAZO308B | AZO308BY | МАРКИРОВКА "8" 1000ШТ AZO308BY, ЧЕР/ЖЕЛ, DKС | DKC | упак | 734.4 | AZO308BY ДКС / DKC Колечко маркировочное 8, 2.5-5 мм. черное на желтом |  | 15
64DAZO3LLB | AZO3LLBY | МАРКИРОВКА "L" 1000ШТ AZO3LLBY, ЧЕР/ЖЕЛ, DKС | DKC | упак | 734.4 | AZO3LLBY ДКС / DKC Колечко маркировочное L, 2.5-5 мм. черное на желтом |  | 28
64DAZO3NNB | AZO3NNBY | МАРКИРОВКА "N" 1000шт. AZO3NNBY, ЧЕР/ЖЕЛ, DKС | DKC | упак | 734.4 | AZO3NNBY ДКС / DKC Колечко маркировочное N, 2.5-5 мм. черное на желтом |  | 19
64DAZS403B | AZS403BY | МАКИРОВКА "3" 500шт. AZS403BY, ЧЕР/ЖЕЛ, DKC | DKC | упак | 604.8 | AZS403BY ДКС / DKC Колечко маркировочное 3, 4-10 мм. черное на желтом |  | 5
64DBL117M2 | BL117M02BW | Цифра 2 Планка 24 марк.эл-та, ДКС | DKC | шт | 14.136 | BL117M02BW ДКС / DKC Планка 2,3 с черными цифрами 2 на белом фоне | Способ монтажа Втычной/вставной Цвет Белый Ширина, мм 1.5 Модель/исполнение В виде карты/листа Длина, мм 4 Материал Пластик Диаметр кабеля, мм 4 С полем для надписи Нет Надпись/маркировка Цифры Прозрачный Нет | 72
64H211208 | 211208 | КЛЕЩИ УДЛ.ГУБ.VDE 200MM HAUPA 211208 | HAUPA | шт | 957.6 | Клещи с удлиненными губками диэлектрические до 1000В VDE 200мм прямые HAUPA 211208 | Цвет - Красный; Материал изделия - Сталь, пластик; C 45, закаленные в масле, дополнительно индуктивное закаливание режущих кромок | 11
64L6178465 | 61784650 | МАРКЕР FLEXIMARK MARKER PEN MS-S BLACK 61784650 | LAPP | шт | 159.84 | Маркеры MS-S BK LAPP 61784650 | Преимущества: Для индивидуальной и долговечной надписи на ярлыках MINI и на пустых маркировочных полосках и ярлыках Характеристики: Встроенная стирательная резинка Надпись, стойкая к стиранию, воде и любой погоде. Для CD, стекла, пластика, металла, пленки и т. д. Ширина штриха: 0,4 мм | 4
64MSW2 | MSW2 | МАРК. КАБ. M2/4 2 100шт M 2/4 2 100 pcs/packing |  |  | 26.016 |  |  | 5
64MSW3 | MSW3 | МАРК. КАБ. M2/4 3 100шт M 2/4 3 100 pcs/packing |  |  | 26.016 |  |  | 58
64MSW4 | MSW4 | МАРК. КАБ. M2/4 4 100шт M 2/4 4 100 pcs/packing |  |  | 26.016 |  |  | 57
64MSW6 | MSW6 | МАРК. КАБ. M2/4 6 100шт M 2/4 6 100 pcs/packing |  |  | 26.016 |  |  | 50
64MSW7 | MSW7 | МАРК. КАБ. M2/4 7 100шт M 2/4 7 100 pcs/packing |  |  | 26.016 |  |  | 12
64MSW8 | MSW8 | МАРК. КАБ. M2/4 8 100шт M 2/4 8 100 pcs/packing |  |  | 26.016 |  |  | 62
64MSW9 | MSW9 | МАРК. КАБ. M2/4 9 100шт M 2/4 9 100 pcs/packing |  |  | 26.016 |  |  | 58
64MSWV | MSWV | МАРК. КАБ. M2/4 V 100шт M 2/4 V 100 pcs/packing |  |  | 26.016 |  |  | 101
64MSWW | MSWW | МАРК. КАБ. M2/4 W 100шт M 2/4 W 100 pcs/packing |  |  | 26.016 |  |  | 5
64W1966810 | 1966810000 | ИНСТР.ДЛЯ ПРОБИВКИ КРУГ. И ПРЯМ.ОТВЕРСТИЙ WEIDMULL | WEIDMULLER | шт | 32976 | Инструмент для пробивки отверстий IE-KO-HAT WEIDMULLER 1966810000 | Инструмент для пробивки отверстий | 1
67CT6800 | 2CSG421180R1101 | ТР-Р ТОКА CT 6/800 ELCCT 6/800 | ABB | шт | 2846.4 | Трансформатор тока CT6/800/5A, класс 0.5 CT6/800/5A ABB 2CSG421180R1101 |  | 6
67TMC10001 | 2CSM292873R0801 | ТРАНСФ.РАЗД.TM-C 1000/12- 24 1Ф УПР.2CSM292873R0801 | ABB | шт | 7752 | Трансф.разд. 1ф упр. TM-C 1000/12-24 TM-C 1000/12-24 ABB 2CSM292873R0801 |  | 3
721500693 | 1500693 | КАБЕЛЬ ПЕРИФЕРИЙНЫЙ SAC-3P-10,0-PUR/M12FR | PHOENIX CONTACT | шт | 1969.2 | Кабель для датчика / исполнительного элемента SAC-3P-10,0-PUR/M12FR SH PHOENIX CONTACT 1500693 | Кабель для датчиков и исполнительных устройств, 3-контактный, PUR без галогенов, темно-серый RAL 7021, экранирован., свободный конец, к Гнездо угловой M12, кодирование: A, длина кабеля: 10 м | 5
81682650 | TASSU600W29M | КАБЕЛЬ НАГР TASSU600 29M ENSTO 4,5-7,5 M2 | ENSTO | компл | 5835.6 | Кабель нагревательный TASSU 600 Вт 29 м 4,0-7,5 м² ENSTO TASSU600W29M | Кабель нагревательный TASSU 600 Вт 29 м 4,0-7,5 м² ENSTO TASSU600W29M | 1
90CP332300 | SPCP332.300 | БЛОК ПИТАНИЯ 7АЧ SPCP332.300 | SIEMENS | шт | 40056 | Блок питания SIEMENS SPCP332.300 |  | 1
90RSD200B | RSD-200B-48 | ИСТОЧНИК ПИТАНИЯ RSD-200B-48 |  |  | 9408 |  |  | 2
9502250153 | 0225-0-0153 | МОДУЛЬ/РАЗЪЁМ ТЕЛ. C5Е, 8 0225-0-0153 | ABB | шт | 241.92 | Модуль/разъём телекоммуникационный, категория 5е, 8-полюсной, неэкранированный 0211/11 ABB 0225-0-0153 | Код замены - 2CKA000225A0153. | 1
9568002163 | 6800-0-2163 | ДАТЧИК ДВИЖ.180UP СЕНСОР BW АЛЬП.БЕЛ. 6800-0-2163 | ABB | шт | 4635.6 | Датчик движения Busch-Wächter 180 UP Сенсор Стандарт, с селективной линзой, серия Reflex SI, цвет альпийский белый 6810-214-101-500 ABB 6800-0-2163 | Код замены - 2CKA006800A2163. | 1
95MUR36034 | MUR36034 | РОЗЕТКА MUREVA S IP55 АНТ РАЦИТ С З/К и ШТ MUR36034 | SCHNEIDER ELECTRIC | шт | 609.6 | MUREVA S РОЗЕТКА В СБОРЕ О/У с заземляющим контак., защит.шторк. АНТРАЦИТ, IP55 SCHNEIDER ELECTRIC MUR36034 | MUREVA S, РОЗЕТКА с з/к. и шт., открытой установки, АНТРАЦИТ, IP55. тип устройства или его аксессуаров: розетка питания - описание стандарта розетки: с заземляющим контактом. Преимущества: Работоспособность: Пыле-влагозащита по стандарту IP55 означает, что Mureva Styl защищена от попадания воды и пыли внутрь механизмов... Простота установки: Монтаж Mureva Styl достаточно прост благодаря продуманному дизайну креплений. Инновационный и интуитивный дизайн креплений основывается на продвинутой эргономике, минимуме частей, которые вщёлкиваются в устройства, и щедром количестве пространства, которое помогает удобно располагать провода.... применения: Надежная серия Mureva Styl отлично подходит для внешних сред, где основным. фактором являются жесткие условия. Интегрированная защита !-- /* Font Definitions */ @font-face {font-family: Cambria Math; panose-1: 2 4 5 3 5 4 6 3 2 4; mso-font-charset: 1; mso-generic-font-family: roman; mso-font-pitch: variable; mso-font-signature: 0 0 0 0 0 0;} @font-face {font-family: Calibri; panose-1: 2 15 5 2 2 2 4 3 2 4; mso-font-charset: 204; mso-generic-font-family: swiss; mso-font-pitch: variable; mso-font-signature: -536870145 1073786111 1 0 415 0;} /* Style Definitions */ p.MsoNormal, li.MsoNormal, div.MsoNormal {mso-style-unhide: no; mso-style-qformat: yes; mso-style-parent: ; margin-top: 0cm; margin-right: 0cm; margin-bottom: 8,0pt; margin-left: 0cm; line-height: 107%; mso-pagination: widow-orphan; font-size: 11,0pt; font-family: Calibri,sans-serif; mso-ascii-font-family: Calibri; mso-ascii-theme-font: minor-latin; mso-fareast-font-family: Calibri; mso-fareast-theme-font: minor-latin; mso-hansi-font-family: Calibri; mso-hansi-theme-font: minor-latin; mso-bidi-font-family: Times New Roman; mso-bidi-theme-font: minor-bidi; mso-fareast-language: EN-US;}.MsoChpDefault {mso-style-type: export-only; mso-default-props: yes; font-family: Calibri,sans-serif; mso-ascii-font-family: Calibri; mso-ascii-theme-font: minor-latin; mso-fareast-font-family: Calibri; mso-fareast-theme-font: minor-latin; mso-hansi-font-family: Calibri; mso-hansi-theme-font: minor-latin; mso-bidi-font-family: Times New Roman; mso-bidi-theme-font: minor-bidi; mso-fareast-language: EN-US;}.MsoPapDefault {mso-style-type: export-only; margin-bottom: 8,0pt; line-height: 107%;} @page WordSection1 {size: 612,0pt 792,0pt; margin: 2,0cm 42,5pt 2,0cm 3,0cm; mso-header-margin: 36,0pt; mso-footer-margin: 36,0pt; mso-paper-source: 0;} div.WordSection1 {page: WordSection1;} --Надежная серия Mureva Styl отлично подходит для внешних сред, где основным фактором являются жесткие условия. Интегрированная защита IP говорит о том, что данная серия является идеальным решением для гаражей, подвальных помещений, парковок автомобилей и электрически чувствительных сред, таких как прачечные, кухни и ванные комнаты, а также помещения с угрозой механического воздействия, например производственные цеха и спортзалы.... | 4